## bus
| name | vn_kv | type | zone | in_service | min_vm_pu | max_vm_pu
1000 | ODESSA 2 0 | 115 | b | 9 | TRUE | 0.9 | 1.1
1001 | PRESIDIO 2 0 | 115 | b | 9 | TRUE | 0.9 | 1.1
1002 | O DONNELL 1 0 | 115 | b | 9 | TRUE | 0.9 | 1.1
1003 | O DONNELL 1 1 | 230 | b | 9 | TRUE | 0.9 | 1.1
1004 | BIG SPRING 5 0 | 115 | b | 9 | TRUE | 0.9 | 1.1
1005 | BIG SPRING 5 1 | 13.8 | b | 9 | TRUE | 0.9 | 1.1
1006 | VAN HORN 0 | 115 | b | 9 | TRUE | 0.9 | 1.1
1007 | IRAAN 2 0 | 115 | b | 9 | TRUE | 0.9 | 1.1
1008 | IRAAN 2 1 | 13.8 | b | 9 | TRUE | 0.9 | 1.1
1009 | PRESIDIO 1 0 | 115 | b | 9 | TRUE | 0.9 | 1.1
1010 | PRESIDIO 1 1 | 22 | b | 9 | TRUE | 0.9 | 1.1
1011 | SANDERSON 0 | 115 | b | 9 | TRUE | 0.9 | 1.1
1012 | MONAHANS 2 0 | 115 | b | 9 | TRUE | 0.9 | 1.1
1013 | GRANDFALLS 0 | 115 | b | 9 | TRUE | 0.9 | 1.1
1014 | MARFA 0 | 115 | b | 9 | TRUE | 0.9 | 1.1
1015 | GARDEN CITY 0 | 115 | b | 9 | TRUE | 0.9 | 1.1
1016 | ODESSA 4 0 | 115 | b | 9 | TRUE | 0.9 | 1.1
1017 | NOTREES 0 | 115 | b | 9 | TRUE | 0.9 | 1.1
1018 | MIDLAND 4 0 | 115 | b | 9 | TRUE | 0.9 | 1.1
1019 | BIG SPRING 1 0 | 115 | b | 9 | TRUE | 0.9 | 1.1
1020 | BIG SPRING 1 1 | 13.8 | b | 9 | TRUE | 0.9 | 1.1
1021 | O DONNELL 2 0 | 115 | b | 9 | TRUE | 0.9 | 1.1
1022 | O DONNELL 2 1 | 13.8 | b | 9 | TRUE | 0.9 | 1.1
1023 | ODESSA 6 0 | 115 | b | 9 | TRUE | 0.9 | 1.1
1024 | BIG SPRINGS 0 | 115 | b | 9 | TRUE | 0.9 | 1.1
1025 | BIG SPRINGS 1 | 13.8 | b | 9 | TRUE | 0.9 | 1.1
1026 | MIDLAND 2 0 | 115 | b | 9 | TRUE | 0.9 | 1.1
1027 | COAHOMA 0 | 115 | b | 9 | TRUE | 0.9 | 1.1
1028 | MIDLAND 3 0 | 115 | b | 9 | TRUE | 0.9 | 1.1
1029 | ALPINE 0 | 115 | b | 9 | TRUE | 0.9 | 1.1
1030 | FORT DAVIS 0 | 115 | b | 9 | TRUE | 0.9 | 1.1
1031 | MCCAMEY 1 0 | 115 | b | 9 | TRUE | 0.9 | 1.1
1032 | MCCAMEY 1 1 | 230 | b | 9 | TRUE | 0.9 | 1.1
1033 | BIG SPRING 4 0 | 115 | b | 9 | TRUE | 0.9 | 1.1
1034 | BIG SPRING 4 1 | 13.8 | b | 9 | TRUE | 0.9 | 1.1
1035 | CRANE 0 | 115 | b | 9 | TRUE | 0.9 | 1.1
1036 | ODESSA 5 0 | 115 | b | 9 | TRUE | 0.9 | 1.1
1037 | FORT STOCKTON 1 0 | 115 | b | 9 | TRUE | 0.9 | 1.1
1038 | FORT STOCKTON 1 1 | 22 | b | 9 | TRUE | 0.9 | 1.1
1039 | ANDREWS 0 | 115 | b | 9 | TRUE | 0.9 | 1.1
1040 | FORSAN 0 | 115 | b | 9 | TRUE | 0.9 | 1.1
1041 | FORSAN 1 | 13.8 | b | 9 | TRUE | 0.9 | 1.1
1042 | FORSAN 2 | 13.8 | b | 9 | TRUE | 0.9 | 1.1
1043 | BIG LAKE 0 | 115 | b | 9 | TRUE | 0.9 | 1.1
1044 | MIDLAND 5 0 | 115 | b | 9 | TRUE | 0.9 | 1.1
1045 | OZONA 0 | 115 | b | 9 | TRUE | 0.9 | 1.1
1046 | MONAHANS 1 0 | 115 | b | 9 | TRUE | 0.9 | 1.1
1047 | MONAHANS 1 1 | 18 | b | 9 | TRUE | 0.9 | 1.1
1048 | MONAHANS 1 2 | 18 | b | 9 | TRUE | 0.9 | 1.1
1049 | MONAHANS 1 3 | 18 | b | 9 | TRUE | 0.9 | 1.1
1050 | MONAHANS 1 4 | 18 | b | 9 | TRUE | 0.9 | 1.1
1051 | MONAHANS 1 5 | 18 | b | 9 | TRUE | 0.9 | 1.1
1052 | MONAHANS 1 6 | 230 | b | 9 | TRUE | 0.9 | 1.1
1053 | STANTON 0 | 115 | b | 9 | TRUE | 0.9 | 1.1
1054 | ODONNELL 0 | 115 | b | 9 | TRUE | 0.9 | 1.1
1055 | LENORAH 0 | 115 | b | 9 | TRUE | 0.9 | 1.1
1056 | LENORAH 1 | 18 | b | 9 | TRUE | 0.9 | 1.1
1057 | IRAAN 3 0 | 115 | b | 9 | TRUE | 0.9 | 1.1
1058 | IRAAN 3 1 | 22 | b | 9 | TRUE | 0.9 | 1.1
1059 | IRAAN 3 2 | 22 | b | 9 | TRUE | 0.9 | 1.1
1060 | BIG SPRING 6 0 | 115 | b | 9 | TRUE | 0.9 | 1.1
1061 | BIG SPRING 6 1 | 13.8 | b | 9 | TRUE | 0.9 | 1.1
1062 | BIG SPRING 6 2 | 13.8 | b | 9 | TRUE | 0.9 | 1.1
1063 | ODESSA 3 0 | 115 | b | 9 | TRUE | 0.9 | 1.1
1064 | BIG SPRING 3 0 | 115 | b | 9 | TRUE | 0.9 | 1.1
1065 | BIG SPRING 3 1 | 13.8 | b | 9 | TRUE | 0.9 | 1.1
1066 | BIG SPRING 7 0 | 115 | b | 9 | TRUE | 0.9 | 1.1
1067 | MIDLAND 1 0 | 115 | b | 9 | TRUE | 0.9 | 1.1
1068 | IRAAN 1 0 | 115 | b | 9 | TRUE | 0.9 | 1.1
1069 | IRAAN 1 1 | 13.8 | b | 9 | TRUE | 0.9 | 1.1
1070 | ODESSA 1 0 | 115 | b | 9 | TRUE | 0.9 | 1.1
1071 | ODESSA 1 1 | 18 | b | 9 | TRUE | 0.9 | 1.1
1072 | ODESSA 1 2 | 18 | b | 9 | TRUE | 0.9 | 1.1
1073 | ODESSA 1 3 | 18 | b | 9 | TRUE | 0.9 | 1.1
1074 | ODESSA 1 4 | 18 | b | 9 | TRUE | 0.9 | 1.1
1075 | ODESSA 1 5 | 18 | b | 9 | TRUE | 0.9 | 1.1
1076 | ODESSA 1 6 | 18 | b | 9 | TRUE | 0.9 | 1.1
1077 | ODESSA 1 7 | 18 | b | 9 | TRUE | 0.9 | 1.1
1078 | ODESSA 1 8 | 500 | b | 9 | TRUE | 0.9 | 1.1
1079 | ODESSA 1 9 | 18 | b | 9 | TRUE | 0.9 | 1.1
1080 | ODESSA 1 10 | 230 | b | 9 | TRUE | 0.9 | 1.1
1081 | FORT STOCKTON 2 0 | 115 | b | 9 | TRUE | 0.9 | 1.1
1082 | FORT STOCKTON 3 0 | 115 | b | 9 | TRUE | 0.9 | 1.1
1083 | BIG SPRING 2 0 | 115 | b | 9 | TRUE | 0.9 | 1.1
1084 | KERMIT 0 | 115 | b | 9 | TRUE | 0.9 | 1.1
1085 | PECOS 0 | 115 | b | 9 | TRUE | 0.9 | 1.1
1086 | SHEFFIELD 0 | 115 | b | 9 | TRUE | 0.9 | 1.1
1087 | MCCAMEY 2 0 | 115 | b | 9 | TRUE | 0.9 | 1.1
1088 | LAMESA 0 | 115 | b | 9 | TRUE | 0.9 | 1.1
1089 | GOLDSMITH 0 | 115 | b | 9 | TRUE | 0.9 | 1.1
1090 | RALLS 2 0 | 161 | b | 9 | TRUE | 0.9 | 1.1
2000 | PARIS 3 0 | 161 | b | 11 | TRUE | 0.9 | 1.1
2001 | SAVOY 0 | 500 | b | 11 | TRUE | 0.9 | 1.1
2002 | SAVOY 1 | 161 | b | 11 | TRUE | 0.9 | 1.1
2003 | SAVOY 2 | 13.8 | b | 11 | TRUE | 0.9 | 1.1
2004 | SAVOY 3 | 13.8 | b | 11 | TRUE | 0.9 | 1.1
2005 | SAVOY 4 | 13.8 | b | 11 | TRUE | 0.9 | 1.1
2006 | HONEY GROVE 0 | 161 | b | 11 | TRUE | 0.9 | 1.1
2007 | MEMPHIS 0 | 161 | b | 10 | TRUE | 0.9 | 1.1
2008 | IOWA PARK 0 | 161 | b | 11 | TRUE | 0.9 | 1.1
2009 | VERNON 2 0 | 161 | b | 10 | TRUE | 0.9 | 1.1
2010 | PANHANDLE 2 0 | 500 | b | 10 | TRUE | 0.9 | 1.1
2011 | PANHANDLE 2 1 | 161 | b | 10 | TRUE | 0.9 | 1.1
2012 | PANHANDLE 2 2 | 18 | b | 10 | TRUE | 0.9 | 1.1
2013 | CHILDRESS 0 | 161 | b | 10 | TRUE | 0.9 | 1.1
2014 | FORESTBURG 0 | 161 | b | 11 | TRUE | 0.9 | 1.1
2015 | SHERMAN 3 0 | 161 | b | 11 | TRUE | 0.9 | 1.1
2016 | PANHANDLE 4 0 | 500 | b | 10 | TRUE | 0.9 | 1.1
2017 | PANHANDLE 4 1 | 161 | b | 10 | TRUE | 0.9 | 1.1
2018 | PANHANDLE 4 2 | 20 | b | 10 | TRUE | 0.9 | 1.1
2019 | WICHITA FALLS 6 0 | 161 | b | 11 | TRUE | 0.9 | 1.1
2020 | PARIS 2 0 | 500 | b | 11 | TRUE | 0.9 | 1.1
2021 | PARIS 2 1 | 161 | b | 11 | TRUE | 0.9 | 1.1
2022 | PARIS 2 2 | 13.8 | b | 11 | TRUE | 0.9 | 1.1
2023 | PARIS 2 3 | 13.8 | b | 11 | TRUE | 0.9 | 1.1
2024 | WICHITA FALLS 4 0 | 161 | b | 11 | TRUE | 0.9 | 1.1
2025 | WHEELER 0 | 161 | b | 10 | TRUE | 0.9 | 1.1
2026 | DEPORT 0 | 161 | b | 11 | TRUE | 0.9 | 1.1
2027 | WICHITA FALLS 3 0 | 161 | b | 11 | TRUE | 0.9 | 1.1
2028 | SILVERTON 0 | 161 | b | 10 | TRUE | 0.9 | 1.1
2029 | BONHAM 0 | 161 | b | 11 | TRUE | 0.9 | 1.1
2030 | MATADOR 0 | 161 | b | 10 | TRUE | 0.9 | 1.1
2031 | ARTHUR CITY 0 | 161 | b | 11 | TRUE | 0.9 | 1.1
2032 | LEONARD 0 | 161 | b | 11 | TRUE | 0.9 | 1.1
2033 | GORDONVILLE 0 | 161 | b | 11 | TRUE | 0.9 | 1.1
2034 | KNOX CITY 0 | 161 | b | 10 | TRUE | 0.9 | 1.1
2035 | WICHITA FALLS 7 0 | 161 | b | 11 | TRUE | 0.9 | 1.1
2036 | LINDSAY 0 | 161 | b | 11 | TRUE | 0.9 | 1.1
2037 | ECTOR 0 | 161 | b | 11 | TRUE | 0.9 | 1.1
2038 | SUNSET 0 | 161 | b | 11 | TRUE | 0.9 | 1.1
2039 | CLARKSVILLE 0 | 161 | b | 11 | TRUE | 0.9 | 1.1
2040 | PANHANDLE 3 0 | 161 | b | 10 | TRUE | 0.9 | 1.1
2041 | PANHANDLE 3 1 | 18 | b | 10 | TRUE | 0.9 | 1.1
2042 | SADLER 0 | 161 | b | 11 | TRUE | 0.9 | 1.1
2043 | WHITESBORO 0 | 161 | b | 11 | TRUE | 0.9 | 1.1
2044 | SHEPPARD AFB 0 | 161 | b | 11 | TRUE | 0.9 | 1.1
2045 | POTTSBORO 0 | 161 | b | 11 | TRUE | 0.9 | 1.1
2046 | BELLS 0 | 161 | b | 11 | TRUE | 0.9 | 1.1
2047 | CROSBYTON 0 | 161 | b | 10 | TRUE | 0.9 | 1.1
2048 | ELECTRA 0 | 161 | b | 10 | TRUE | 0.9 | 1.1
2049 | PATTONVILLE 0 | 161 | b | 11 | TRUE | 0.9 | 1.1
2050 | HENRIETTA 0 | 161 | b | 11 | TRUE | 0.9 | 1.1
2051 | PANHANDLE 6 0 | 161 | b | 10 | TRUE | 0.9 | 1.1
2052 | BOWIE 0 | 161 | b | 11 | TRUE | 0.9 | 1.1
2053 | WICHITA FALLS 1 0 | 500 | b | 11 | TRUE | 0.9 | 1.1
2054 | WICHITA FALLS 1 1 | 161 | b | 11 | TRUE | 0.9 | 1.1
2055 | WICHITA FALLS 1 2 | 18 | b | 11 | TRUE | 0.9 | 1.1
2056 | WICHITA FALLS 1 3 | 18 | b | 11 | TRUE | 0.9 | 1.1
2057 | WHITE DEER 0 | 161 | b | 10 | TRUE | 0.9 | 1.1
2058 | WHITE DEER 1 | 13.8 | b | 10 | TRUE | 0.9 | 1.1
2059 | ROXTON 0 | 161 | b | 11 | TRUE | 0.9 | 1.1
2060 | VERNON 1 0 | 161 | b | 10 | TRUE | 0.9 | 1.1
2061 | VERNON 1 1 | 18 | b | 10 | TRUE | 0.9 | 1.1
2062 | DENISON 2 0 | 161 | b | 11 | TRUE | 0.9 | 1.1
2063 | SUMNER 0 | 161 | b | 11 | TRUE | 0.9 | 1.1
2064 | GAINESVILLE 0 | 161 | b | 11 | TRUE | 0.9 | 1.1
2065 | ASPERMONT 0 | 161 | b | 10 | TRUE | 0.9 | 1.1
2066 | WICHITA FALLS 5 0 | 161 | b | 11 | TRUE | 0.9 | 1.1
2067 | WINDTHORST 0 | 161 | b | 11 | TRUE | 0.9 | 1.1
2068 | HOWE 0 | 161 | b | 11 | TRUE | 0.9 | 1.1
2069 | ARCHER 2 0 | 161 | b | 11 | TRUE | 0.9 | 1.1
2070 | ARCHER 2 1 | 18 | b | 11 | TRUE | 0.9 | 1.1
2071 | COLLINSVILLE 0 | 161 | b | 11 | TRUE | 0.9 | 1.1
2072 | JAYTON 0 | 161 | b | 10 | TRUE | 0.9 | 1.1
2073 | JAYTON 1 | 115 | b | 10 | TRUE | 0.9 | 1.1
2074 | JAYTON 2 | 115 | b | 10 | TRUE | 0.9 | 1.1
2075 | JAYTON 3 | 24 | b | 10 | TRUE | 0.9 | 1.1
2076 | MUENSTER 1 0 | 161 | b | 11 | TRUE | 0.9 | 1.1
2077 | MUENSTER 1 1 | 13.8 | b | 11 | TRUE | 0.9 | 1.1
2078 | PADUCAH 0 | 161 | b | 10 | TRUE | 0.9 | 1.1
2079 | NOCONA 0 | 161 | b | 11 | TRUE | 0.9 | 1.1
2080 | DODD CITY 0 | 161 | b | 11 | TRUE | 0.9 | 1.1
2081 | WICHITA FALLS 2 0 | 161 | b | 11 | TRUE | 0.9 | 1.1
2082 | WICHITA FALLS 2 1 | 20 | b | 11 | TRUE | 0.9 | 1.1
2083 | WICHITA FALLS 2 2 | 20 | b | 11 | TRUE | 0.9 | 1.1
2084 | WICHITA FALLS 2 3 | 20 | b | 11 | TRUE | 0.9 | 1.1
2085 | MONTAGUE 0 | 161 | b | 11 | TRUE | 0.9 | 1.1
2086 | SPUR 0 | 161 | b | 10 | TRUE | 0.9 | 1.1
2087 | ARCHER 1 0 | 161 | b | 11 | TRUE | 0.9 | 1.1
2088 | ARCHER 1 1 | 24 | b | 11 | TRUE | 0.9 | 1.1
2089 | ANNONA 0 | 161 | b | 11 | TRUE | 0.9 | 1.1
2090 | SEYMOUR 0 | 161 | b | 10 | TRUE | 0.9 | 1.1
2091 | DENISON 1 0 | 161 | b | 11 | TRUE | 0.9 | 1.1
2092 | PANHANDLE 5 0 | 161 | b | 10 | TRUE | 0.9 | 1.1
2093 | PANHANDLE 5 1 | 13.8 | b | 10 | TRUE | 0.9 | 1.1
2094 | PANHANDLE 5 2 | 13.8 | b | 10 | TRUE | 0.9 | 1.1
2095 | RALLS 1 0 | 500 | b | 10 | TRUE | 0.9 | 1.1
2096 | RALLS 1 1 | 230 | b | 10 | TRUE | 0.9 | 1.1
2097 | RALLS 1 2 | 161 | b | 10 | TRUE | 0.9 | 1.1
2098 | RALLS 1 3 | 18 | b | 10 | TRUE | 0.9 | 1.1
2099 | RALLS 1 4 | 18 | b | 10 | TRUE | 0.9 | 1.1
2100 | SHERMAN 1 0 | 500 | b | 11 | TRUE | 0.9 | 1.1
2101 | SHERMAN 1 1 | 161 | b | 11 | TRUE | 0.9 | 1.1
2102 | SHERMAN 1 2 | 20 | b | 11 | TRUE | 0.9 | 1.1
2103 | SHERMAN 1 3 | 20 | b | 11 | TRUE | 0.9 | 1.1
2104 | SHERMAN 1 4 | 20 | b | 11 | TRUE | 0.9 | 1.1
2105 | WHITEWRIGHT 0 | 161 | b | 11 | TRUE | 0.9 | 1.1
2106 | SHERMAN 2 0 | 161 | b | 11 | TRUE | 0.9 | 1.1
2107 | ROCHESTER 0 | 161 | b | 10 | TRUE | 0.9 | 1.1
2108 | BURKBURNETT 0 | 161 | b | 11 | TRUE | 0.9 | 1.1
2109 | MUENSTER 2 0 | 161 | b | 11 | TRUE | 0.9 | 1.1
2110 | ARCHER CITY 0 | 161 | b | 11 | TRUE | 0.9 | 1.1
2111 | PETROLIA 0 | 161 | b | 11 | TRUE | 0.9 | 1.1
2112 | PARIS 1 0 | 500 | b | 11 | TRUE | 0.9 | 1.1
2113 | PARIS 1 1 | 161 | b | 11 | TRUE | 0.9 | 1.1
2114 | PARIS 1 2 | 13.8 | b | 11 | TRUE | 0.9 | 1.1
2115 | PARIS 1 3 | 13.8 | b | 11 | TRUE | 0.9 | 1.1
2116 | PARIS 1 4 | 13.8 | b | 11 | TRUE | 0.9 | 1.1
2117 | PARIS 1 5 | 13.8 | b | 11 | TRUE | 0.9 | 1.1
2118 | PARIS 1 6 | 13.8 | b | 11 | TRUE | 0.9 | 1.1
2119 | PARIS 1 7 | 13.8 | b | 11 | TRUE | 0.9 | 1.1
2120 | BAGWELL 0 | 161 | b | 11 | TRUE | 0.9 | 1.1
2121 | TELEPHONE 0 | 161 | b | 11 | TRUE | 0.9 | 1.1
2122 | PANHANDLE 1 0 | 161 | b | 10 | TRUE | 0.9 | 1.1
2123 | VAN ALSTYNE 0 | 161 | b | 11 | TRUE | 0.9 | 1.1
2124 | TIOGA 0 | 161 | b | 11 | TRUE | 0.9 | 1.1
2125 | VALLEY VIEW 0 | 161 | b | 11 | TRUE | 0.9 | 1.1
2126 | MIAMI 0 | 500 | b | 10 | TRUE | 0.9 | 1.1
2127 | MIAMI 1 | 161 | b | 10 | TRUE | 0.9 | 1.1
2128 | TRENTON 0 | 161 | b | 11 | TRUE | 0.9 | 1.1
2129 | HASKELL 0 | 161 | b | 10 | TRUE | 0.9 | 1.1
2130 | HASKELL 1 | 115 | b | 10 | TRUE | 0.9 | 1.1
2131 | HASKELL 2 | 115 | b | 10 | TRUE | 0.9 | 1.1
2132 | SAINT JO 0 | 161 | b | 11 | TRUE | 0.9 | 1.1
3000 | KERRVILLE 0 | 230 | b | 28 | TRUE | 0.9 | 1.1
3001 | KERRVILLE 1 | 115 | b | 28 | TRUE | 0.9 | 1.1
3002 | SWEETWATER 4 0 | 115 | b | 27 | TRUE | 0.9 | 1.1
3003 | SWEETWATER 4 1 | 18 | b | 27 | TRUE | 0.9 | 1.1
3004 | LEAKEY 0 | 115 | b | 28 | TRUE | 0.9 | 1.1
3005 | HAMLIN 0 | 115 | b | 27 | TRUE | 0.9 | 1.1
3006 | MERKEL 3 0 | 115 | b | 27 | TRUE | 0.9 | 1.1
3007 | COLEMAN 0 | 115 | b | 27 | TRUE | 0.9 | 1.1
3008 | SONORA 0 | 115 | b | 28 | TRUE | 0.9 | 1.1
3009 | CAMP WOOD 0 | 115 | b | 28 | TRUE | 0.9 | 1.1
3010 | LLANO 0 | 115 | b | 28 | TRUE | 0.9 | 1.1
3011 | WILLOW CITY 0 | 115 | b | 28 | TRUE | 0.9 | 1.1
3012 | ABILENE 4 0 | 115 | b | 27 | TRUE | 0.9 | 1.1
3013 | KINGSLAND 0 | 115 | b | 28 | TRUE | 0.9 | 1.1
3014 | ROSCOE 6 0 | 115 | b | 27 | TRUE | 0.9 | 1.1
3015 | BLACKWELL 0 | 115 | b | 27 | TRUE | 0.9 | 1.1
3016 | BLACKWELL 1 | 18 | b | 27 | TRUE | 0.9 | 1.1
3017 | CHRISTOVAL 0 | 230 | b | 27 | TRUE | 0.9 | 1.1
3018 | CHRISTOVAL 1 | 115 | b | 27 | TRUE | 0.9 | 1.1
3019 | CHRISTOVAL 2 | 13.8 | b | 27 | TRUE | 0.9 | 1.1
3020 | LUEDERS 0 | 115 | b | 27 | TRUE | 0.9 | 1.1
3021 | COLORADO CITY 0 | 115 | b | 27 | TRUE | 0.9 | 1.1
3022 | STAMFORD 0 | 115 | b | 27 | TRUE | 0.9 | 1.1
3023 | ELDORADO 0 | 115 | b | 28 | TRUE | 0.9 | 1.1
3024 | SAN SABA 0 | 115 | b | 28 | TRUE | 0.9 | 1.1
3025 | ABILENE 2 0 | 230 | b | 27 | TRUE | 0.9 | 1.1
3026 | ABILENE 2 1 | 115 | b | 27 | TRUE | 0.9 | 1.1
3027 | ABILENE 2 2 | 18 | b | 27 | TRUE | 0.9 | 1.1
3028 | LOMETA 0 | 115 | b | 28 | TRUE | 0.9 | 1.1
3029 | SAN ANGELO 1 0 | 115 | b | 27 | TRUE | 0.9 | 1.1
3030 | TUSCOLA 0 | 115 | b | 27 | TRUE | 0.9 | 1.1
3031 | ABILENE 7 0 | 115 | b | 27 | TRUE | 0.9 | 1.1
3032 | SNYDER 1 0 | 115 | b | 27 | TRUE | 0.9 | 1.1
3033 | SNYDER 1 1 | 22 | b | 27 | TRUE | 0.9 | 1.1
3034 | CHEROKEE 0 | 115 | b | 28 | TRUE | 0.9 | 1.1
3035 | RICHLAND SPRINGS 0 | 115 | b | 28 | TRUE | 0.9 | 1.1
3036 | ROSCOE 2 0 | 230 | b | 27 | TRUE | 0.9 | 1.1
3037 | ROSCOE 2 1 | 115 | b | 27 | TRUE | 0.9 | 1.1
3038 | ROSCOE 2 2 | 13.8 | b | 27 | TRUE | 0.9 | 1.1
3039 | BALLINGER 0 | 115 | b | 27 | TRUE | 0.9 | 1.1
3040 | SILVER 0 | 230 | b | 27 | TRUE | 0.9 | 1.1
3041 | SILVER 1 | 115 | b | 27 | TRUE | 0.9 | 1.1
3042 | SILVER 2 | 13.8 | b | 27 | TRUE | 0.9 | 1.1
3043 | SILVER 3 | 13.8 | b | 27 | TRUE | 0.9 | 1.1
3044 | SILVER 4 | 13.8 | b | 27 | TRUE | 0.9 | 1.1
3045 | ROSCOE 5 0 | 230 | b | 27 | TRUE | 0.9 | 1.1
3046 | ROSCOE 5 1 | 115 | b | 27 | TRUE | 0.9 | 1.1
3047 | ROSCOE 5 2 | 500 | b | 27 | TRUE | 0.9 | 1.1
3048 | ANSON 0 | 115 | b | 27 | TRUE | 0.9 | 1.1
3049 | DEL RIO 0 | 230 | b | 28 | TRUE | 0.9 | 1.1
3050 | DEL RIO 1 | 115 | b | 28 | TRUE | 0.9 | 1.1
3051 | HUNT 0 | 115 | b | 28 | TRUE | 0.9 | 1.1
3052 | WINGATE 0 | 230 | b | 27 | TRUE | 0.9 | 1.1
3053 | WINGATE 1 | 115 | b | 27 | TRUE | 0.9 | 1.1
3054 | WINGATE 2 | 13.8 | b | 27 | TRUE | 0.9 | 1.1
3055 | WINGATE 3 | 13.8 | b | 27 | TRUE | 0.9 | 1.1
3056 | WINGATE 4 | 13.8 | b | 27 | TRUE | 0.9 | 1.1
3057 | STERLING CITY 1 0 | 230 | b | 27 | TRUE | 0.9 | 1.1
3058 | STERLING CITY 1 1 | 115 | b | 27 | TRUE | 0.9 | 1.1
3059 | STERLING CITY 1 2 | 18 | b | 27 | TRUE | 0.9 | 1.1
3060 | STERLING CITY 1 3 | 18 | b | 27 | TRUE | 0.9 | 1.1
3061 | STERLING CITY 1 4 | 18 | b | 27 | TRUE | 0.9 | 1.1
3062 | STERLING CITY 1 5 | 18 | b | 27 | TRUE | 0.9 | 1.1
3063 | ROSCOE 4 0 | 115 | b | 27 | TRUE | 0.9 | 1.1
3064 | ROSCOE 4 1 | 18 | b | 27 | TRUE | 0.9 | 1.1
3065 | BRADY 0 | 115 | b | 28 | TRUE | 0.9 | 1.1
3066 | TRENT 1 0 | 115 | b | 27 | TRUE | 0.9 | 1.1
3067 | TRENT 1 1 | 20 | b | 27 | TRUE | 0.9 | 1.1
3068 | OVALO 0 | 115 | b | 27 | TRUE | 0.9 | 1.1
3069 | NOLAN 0 | 115 | b | 27 | TRUE | 0.9 | 1.1
3070 | NOLAN 1 | 24 | b | 27 | TRUE | 0.9 | 1.1
3071 | MILES 0 | 115 | b | 27 | TRUE | 0.9 | 1.1
3072 | BRACKETTVILLE 2 0 | 115 | b | 28 | TRUE | 0.9 | 1.1
3073 | BRACKETTVILLE 2 1 | 13.8 | b | 28 | TRUE | 0.9 | 1.1
3074 | MASON 0 | 115 | b | 28 | TRUE | 0.9 | 1.1
3075 | BRACKETTVILLE 3 0 | 115 | b | 28 | TRUE | 0.9 | 1.1
3076 | ABILENE 6 0 | 115 | b | 27 | TRUE | 0.9 | 1.1
3077 | HERMLEIGH 0 | 230 | b | 27 | TRUE | 0.9 | 1.1
3078 | HERMLEIGH 1 | 161 | b | 27 | TRUE | 0.9 | 1.1
3079 | HERMLEIGH 2 | 115 | b | 27 | TRUE | 0.9 | 1.1
3080 | HERMLEIGH 3 | 20 | b | 27 | TRUE | 0.9 | 1.1
3081 | MERKEL 1 0 | 230 | b | 27 | TRUE | 0.9 | 1.1
3082 | MERKEL 1 1 | 115 | b | 27 | TRUE | 0.9 | 1.1
3083 | MERKEL 1 2 | 13.8 | b | 27 | TRUE | 0.9 | 1.1
3084 | LORAINE 1 0 | 115 | b | 27 | TRUE | 0.9 | 1.1
3085 | LORAINE 1 1 | 13.2 | b | 27 | TRUE | 0.9 | 1.1
3086 | LORAINE 1 2 | 13.2 | b | 27 | TRUE | 0.9 | 1.1
3087 | ABILENE 1 0 | 230 | b | 27 | TRUE | 0.9 | 1.1
3088 | ABILENE 1 1 | 161 | b | 27 | TRUE | 0.9 | 1.1
3089 | ABILENE 1 2 | 161 | b | 27 | TRUE | 0.9 | 1.1
3090 | ABILENE 1 3 | 115 | b | 27 | TRUE | 0.9 | 1.1
3091 | ABILENE 1 4 | 13.8 | b | 27 | TRUE | 0.9 | 1.1
3092 | ROCKSPRINGS 0 | 115 | b | 28 | TRUE | 0.9 | 1.1
3093 | MERKEL 2 0 | 115 | b | 27 | TRUE | 0.9 | 1.1
3094 | MERKEL 2 1 | 18 | b | 27 | TRUE | 0.9 | 1.1
3095 | FLUVANNA 2 0 | 230 | b | 27 | TRUE | 0.9 | 1.1
3096 | FLUVANNA 2 1 | 115 | b | 27 | TRUE | 0.9 | 1.1
3097 | FLUVANNA 2 2 | 13.8 | b | 27 | TRUE | 0.9 | 1.1
3098 | DYESS AFB 0 | 115 | b | 27 | TRUE | 0.9 | 1.1
3099 | HAWLEY 0 | 115 | b | 27 | TRUE | 0.9 | 1.1
3100 | BUCHANAN DAM 2 0 | 115 | b | 28 | TRUE | 0.9 | 1.1
3101 | ABILENE 3 0 | 115 | b | 27 | TRUE | 0.9 | 1.1
3102 | SWEETWATER 5 0 | 115 | b | 27 | TRUE | 0.9 | 1.1
3103 | BUCHANAN DAM 1 0 | 115 | b | 28 | TRUE | 0.9 | 1.1
3104 | BUCHANAN DAM 1 1 | 13.2 | b | 28 | TRUE | 0.9 | 1.1
3105 | BUCHANAN DAM 1 2 | 13.2 | b | 28 | TRUE | 0.9 | 1.1
3106 | INGRAM 0 | 115 | b | 28 | TRUE | 0.9 | 1.1
3107 | KEMPNER 0 | 115 | b | 28 | TRUE | 0.9 | 1.1
3108 | FLUVANNA 1 0 | 115 | b | 27 | TRUE | 0.9 | 1.1
3109 | FLUVANNA 1 1 | 13.8 | b | 27 | TRUE | 0.9 | 1.1
3110 | STERLING CITY 2 0 | 115 | b | 27 | TRUE | 0.9 | 1.1
3111 | STERLING CITY 2 1 | 18 | b | 27 | TRUE | 0.9 | 1.1
3112 | STERLING CITY 2 2 | 18 | b | 27 | TRUE | 0.9 | 1.1
3113 | SAN ANGELO 2 0 | 115 | b | 27 | TRUE | 0.9 | 1.1
3114 | ROTAN 0 | 115 | b | 27 | TRUE | 0.9 | 1.1
3115 | SYNDER 0 | 115 | b | 27 | TRUE | 0.9 | 1.1
3116 | SYNDER 1 | 13.8 | b | 27 | TRUE | 0.9 | 1.1
3117 | SYNDER 2 | 13.8 | b | 27 | TRUE | 0.9 | 1.1
3118 | BRACKETTVILLE 1 0 | 115 | b | 28 | TRUE | 0.9 | 1.1
3119 | BRACKETTVILLE 1 1 | 13.8 | b | 28 | TRUE | 0.9 | 1.1
3120 | ROSCOE 1 0 | 115 | b | 27 | TRUE | 0.9 | 1.1
3121 | ROSCOE 1 1 | 18 | b | 27 | TRUE | 0.9 | 1.1
3122 | UVALDE 0 | 115 | b | 28 | TRUE | 0.9 | 1.1
3123 | FREDERICKSBURG 0 | 115 | b | 28 | TRUE | 0.9 | 1.1
3124 | ABILENE 5 0 | 115 | b | 27 | TRUE | 0.9 | 1.1
3125 | SABINAL 0 | 115 | b | 28 | TRUE | 0.9 | 1.1
3126 | SWEETWATER 2 0 | 115 | b | 27 | TRUE | 0.9 | 1.1
3127 | LORAINE 2 0 | 115 | b | 27 | TRUE | 0.9 | 1.1
3128 | ROSCOE 3 0 | 115 | b | 27 | TRUE | 0.9 | 1.1
3129 | SAN ANGELO 3 0 | 115 | b | 27 | TRUE | 0.9 | 1.1
3130 | TUSOCOLA 0 | 115 | b | 27 | TRUE | 0.9 | 1.1
3131 | EDEN 0 | 115 | b | 28 | TRUE | 0.9 | 1.1
3132 | SNYDER 2 0 | 230 | b | 27 | TRUE | 0.9 | 1.1
3133 | SNYDER 2 1 | 161 | b | 27 | TRUE | 0.9 | 1.1
3134 | SNYDER 2 2 | 161 | b | 27 | TRUE | 0.9 | 1.1
3135 | SNYDER 2 3 | 115 | b | 27 | TRUE | 0.9 | 1.1
3136 | SWEETWATER 1 0 | 115 | b | 27 | TRUE | 0.9 | 1.1
3137 | MENARD 0 | 115 | b | 28 | TRUE | 0.9 | 1.1
3138 | WINTERS 0 | 115 | b | 27 | TRUE | 0.9 | 1.1
3139 | GOLDSBORO 0 | 115 | b | 27 | TRUE | 0.9 | 1.1
3140 | SWEETWATER 3 0 | 115 | b | 27 | TRUE | 0.9 | 1.1
3141 | GOODFELLOW AFB 0 | 115 | b | 27 | TRUE | 0.9 | 1.1
3142 | SANTA ANNA 0 | 115 | b | 28 | TRUE | 0.9 | 1.1
3143 | ROWENA 0 | 115 | b | 28 | TRUE | 0.9 | 1.1
3144 | TRENT 2 0 | 115 | b | 27 | TRUE | 0.9 | 1.1
3145 | JUNCTION 0 | 115 | b | 28 | TRUE | 0.9 | 1.1
3146 | LAMPASAS 0 | 115 | b | 28 | TRUE | 0.9 | 1.1
4001 | LAUGHLIN A F B 0 | 115 | b | 20 | TRUE | 0.9 | 1.1
4002 | EDINBURG 3 0 | 115 | b | 19 | TRUE | 0.9 | 1.1
4003 | LAREDO 7 0 | 230 | b | 20 | TRUE | 0.9 | 1.1
4004 | LAREDO 7 1 | 115 | b | 20 | TRUE | 0.9 | 1.1
4005 | BRUNI 2 0 | 115 | b | 20 | TRUE | 0.9 | 1.1
4006 | MCALLEN 2 0 | 115 | b | 19 | TRUE | 0.9 | 1.1
4007 | POTEET 0 | 115 | b | 20 | TRUE | 0.9 | 1.1
4008 | SARITA 3 0 | 115 | b | 21 | TRUE | 0.9 | 1.1
4009 | SARITA 3 1 | 20 | b | 21 | TRUE | 0.9 | 1.1
4010 | HEBBRONVILLE 0 | 115 | b | 19 | TRUE | 0.9 | 1.1
4011 | PROGRESO 0 | 115 | b | 19 | TRUE | 0.9 | 1.1
4012 | EDINBURG 2 0 | 115 | b | 19 | TRUE | 0.9 | 1.1
4013 | EAGLE PASS 0 | 230 | b | 20 | TRUE | 0.9 | 1.1
4014 | EAGLE PASS 1 | 115 | b | 20 | TRUE | 0.9 | 1.1
4015 | CHARLOTTE 0 | 115 | b | 20 | TRUE | 0.9 | 1.1
4016 | CORPUS CHRISTI 4 0 | 115 | b | 21 | TRUE | 0.9 | 1.1
4017 | WOODSBORO 0 | 115 | b | 21 | TRUE | 0.9 | 1.1
4018 | MERCEDES 0 | 115 | b | 19 | TRUE | 0.9 | 1.1
4019 | CORPUS CHRISTI 16 0 | 115 | b | 21 | TRUE | 0.9 | 1.1
4020 | EDCOUCH 0 | 115 | b | 19 | TRUE | 0.9 | 1.1
4021 | ENCINAL 0 | 115 | b | 20 | TRUE | 0.9 | 1.1
4022 | MOORE 0 | 115 | b | 20 | TRUE | 0.9 | 1.1
4023 | CHRISTINE 0 | 230 | b | 20 | TRUE | 0.9 | 1.1
4024 | CHRISTINE 1 | 115 | b | 20 | TRUE | 0.9 | 1.1
4025 | CHRISTINE 2 | 13.8 | b | 20 | TRUE | 0.9 | 1.1
4026 | MCALLEN 3 0 | 115 | b | 19 | TRUE | 0.9 | 1.1
4027 | FANNIN 0 | 230 | b | 21 | TRUE | 0.9 | 1.1
4028 | FANNIN 1 | 115 | b | 21 | TRUE | 0.9 | 1.1
4029 | FANNIN 2 | 13.8 | b | 21 | TRUE | 0.9 | 1.1
4030 | SAN YGNACIO 0 | 115 | b | 20 | TRUE | 0.9 | 1.1
4031 | KINGSVILLE 0 | 115 | b | 21 | TRUE | 0.9 | 1.1
4032 | LAREDO 6 0 | 115 | b | 20 | TRUE | 0.9 | 1.1
4033 | HIDALGO 0 | 115 | b | 19 | TRUE | 0.9 | 1.1
4034 | CORPUS CHRISTI 18 0 | 115 | b | 21 | TRUE | 0.9 | 1.1
4035 | CRYSTAL CITY 0 | 115 | b | 20 | TRUE | 0.9 | 1.1
4036 | SINTON 0 | 115 | b | 21 | TRUE | 0.9 | 1.1
4037 | BEEVILLE 0 | 115 | b | 21 | TRUE | 0.9 | 1.1
4038 | MISSION 4 0 | 230 | b | 19 | TRUE | 0.9 | 1.1
4039 | MISSION 4 1 | 115 | b | 19 | TRUE | 0.9 | 1.1
4040 | SAN JUAN 0 | 230 | b | 19 | TRUE | 0.9 | 1.1
4041 | SAN JUAN 1 | 115 | b | 19 | TRUE | 0.9 | 1.1
4042 | FALCON HEIGHTS 2 0 | 115 | b | 19 | TRUE | 0.9 | 1.1
4043 | FALCON HEIGHTS 1 0 | 115 | b | 19 | TRUE | 0.9 | 1.1
4044 | FALCON HEIGHTS 1 1 | 13.8 | b | 19 | TRUE | 0.9 | 1.1
4045 | FALCON HEIGHTS 1 2 | 13.8 | b | 19 | TRUE | 0.9 | 1.1
4046 | FALCON HEIGHTS 1 3 | 13.8 | b | 19 | TRUE | 0.9 | 1.1
4047 | LA JOYA 0 | 115 | b | 19 | TRUE | 0.9 | 1.1
4048 | SEBASTIAN 2 0 | 115 | b | 19 | TRUE | 0.9 | 1.1
4049 | SEBASTIAN 2 1 | 13.8 | b | 19 | TRUE | 0.9 | 1.1
4050 | BISHOP 0 | 115 | b | 21 | TRUE | 0.9 | 1.1
4051 | BISHOP 1 | 18 | b | 21 | TRUE | 0.9 | 1.1
4052 | ARMSTRONG 2 0 | 115 | b | 19 | TRUE | 0.9 | 1.1
4053 | SKIDMORE 0 | 115 | b | 21 | TRUE | 0.9 | 1.1
4054 | CORPUS CHRISTI 9 0 | 115 | b | 21 | TRUE | 0.9 | 1.1
4055 | GREGORY 0 | 230 | b | 21 | TRUE | 0.9 | 1.1
4056 | GREGORY 1 | 115 | b | 21 | TRUE | 0.9 | 1.1
4057 | GREGORY 2 | 13.8 | b | 21 | TRUE | 0.9 | 1.1
4058 | GREGORY 3 | 13.8 | b | 21 | TRUE | 0.9 | 1.1
4059 | GREGORY 4 | 13.8 | b | 21 | TRUE | 0.9 | 1.1
4060 | GREGORY 5 | 13.8 | b | 21 | TRUE | 0.9 | 1.1
4061 | GREGORY 6 | 13.8 | b | 21 | TRUE | 0.9 | 1.1
4062 | GREGORY 7 | 13.8 | b | 21 | TRUE | 0.9 | 1.1
4063 | CORPUS CHRISTI 2 0 | 115 | b | 21 | TRUE | 0.9 | 1.1
4064 | CORPUS CHRISTI 2 1 | 18 | b | 21 | TRUE | 0.9 | 1.1
4065 | WESLACO 0 | 115 | b | 19 | TRUE | 0.9 | 1.1
4066 | HARLINGEN 1 0 | 115 | b | 19 | TRUE | 0.9 | 1.1
4067 | ELSA 0 | 115 | b | 19 | TRUE | 0.9 | 1.1
4068 | CORPUS CHRISTI 17 0 | 115 | b | 21 | TRUE | 0.9 | 1.1
4069 | BROWNSVILLE 2 0 | 230 | b | 19 | TRUE | 0.9 | 1.1
4070 | BROWNSVILLE 2 1 | 115 | b | 19 | TRUE | 0.9 | 1.1
4071 | CORPUS CHRISTI 10 0 | 115 | b | 21 | TRUE | 0.9 | 1.1
4072 | MISSION 1 0 | 230 | b | 19 | TRUE | 0.9 | 1.1
4073 | MISSION 1 1 | 115 | b | 19 | TRUE | 0.9 | 1.1
4074 | MISSION 1 2 | 24 | b | 19 | TRUE | 0.9 | 1.1
4075 | MISSION 1 3 | 24 | b | 19 | TRUE | 0.9 | 1.1
4076 | MISSION 1 4 | 24 | b | 19 | TRUE | 0.9 | 1.1
4077 | CORPUS CHRISTI 8 0 | 115 | b | 21 | TRUE | 0.9 | 1.1
4078 | MISSION 3 0 | 115 | b | 19 | TRUE | 0.9 | 1.1
4079 | CORPUS CHRISTI 3 0 | 230 | b | 21 | TRUE | 0.9 | 1.1
4080 | CORPUS CHRISTI 3 1 | 115 | b | 21 | TRUE | 0.9 | 1.1
4081 | CORPUS CHRISTI 3 2 | 13.8 | b | 21 | TRUE | 0.9 | 1.1
4082 | CORPUS CHRISTI 3 3 | 13.8 | b | 21 | TRUE | 0.9 | 1.1
4083 | CORPUS CHRISTI 3 4 | 13.8 | b | 21 | TRUE | 0.9 | 1.1
4084 | CORPUS CHRISTI 3 5 | 13.8 | b | 21 | TRUE | 0.9 | 1.1
4085 | RIO HONDO 0 | 115 | b | 19 | TRUE | 0.9 | 1.1
4086 | CORPUS CHRISTI 5 0 | 115 | b | 21 | TRUE | 0.9 | 1.1
4087 | PHARR 0 | 115 | b | 19 | TRUE | 0.9 | 1.1
4088 | SANTA ROSA 1 0 | 115 | b | 19 | TRUE | 0.9 | 1.1
4089 | SANTA ROSA 1 1 | 13.8 | b | 19 | TRUE | 0.9 | 1.1
4090 | SANTA ROSA 1 2 | 13.8 | b | 19 | TRUE | 0.9 | 1.1
4091 | SANTA ROSA 1 3 | 13.8 | b | 19 | TRUE | 0.9 | 1.1
4092 | SANTA ROSA 1 4 | 13.8 | b | 19 | TRUE | 0.9 | 1.1
4093 | SANTA ROSA 1 5 | 13.8 | b | 19 | TRUE | 0.9 | 1.1
4094 | SANTA ROSA 1 6 | 13.8 | b | 19 | TRUE | 0.9 | 1.1
4095 | SANTA ROSA 1 7 | 13.8 | b | 19 | TRUE | 0.9 | 1.1
4096 | SANTA ROSA 1 8 | 13.8 | b | 19 | TRUE | 0.9 | 1.1
4097 | SANTA ROSA 1 9 | 13.8 | b | 19 | TRUE | 0.9 | 1.1
4098 | ODEM 0 | 115 | b | 21 | TRUE | 0.9 | 1.1
4099 | CORPUS CHRISTI 13 0 | 115 | b | 21 | TRUE | 0.9 | 1.1
4100 | LAREDO 3 0 | 115 | b | 20 | TRUE | 0.9 | 1.1
4101 | OLMITO 0 | 115 | b | 19 | TRUE | 0.9 | 1.1
4102 | EDINBURG 1 0 | 115 | b | 19 | TRUE | 0.9 | 1.1
4103 | TAFT 2 0 | 115 | b | 21 | TRUE | 0.9 | 1.1
4104 | TAFT 2 1 | 18 | b | 21 | TRUE | 0.9 | 1.1
4105 | PORT ISABEL 0 | 115 | b | 19 | TRUE | 0.9 | 1.1
4106 | DONNA 0 | 115 | b | 19 | TRUE | 0.9 | 1.1
4107 | INGLESIDE 0 | 115 | b | 21 | TRUE | 0.9 | 1.1
4108 | CORPUS CHRISTI 11 0 | 115 | b | 21 | TRUE | 0.9 | 1.1
4109 | LOS FRESNOS 0 | 115 | b | 19 | TRUE | 0.9 | 1.1
4110 | HARLINGEN 2 0 | 115 | b | 19 | TRUE | 0.9 | 1.1
4111 | RIVIERA 0 | 115 | b | 21 | TRUE | 0.9 | 1.1
4112 | LAREDO 1 0 | 230 | b | 20 | TRUE | 0.9 | 1.1
4113 | LAREDO 1 1 | 115 | b | 20 | TRUE | 0.9 | 1.1
4114 | LAREDO 1 2 | 13.8 | b | 20 | TRUE | 0.9 | 1.1
4115 | LAREDO 1 3 | 13.8 | b | 20 | TRUE | 0.9 | 1.1
4116 | JOURDANTON 0 | 115 | b | 20 | TRUE | 0.9 | 1.1
4117 | GEORGE WEST 0 | 115 | b | 21 | TRUE | 0.9 | 1.1
4118 | ROMA 0 | 115 | b | 19 | TRUE | 0.9 | 1.1
4119 | CORPUS CHRISTI 12 0 | 115 | b | 21 | TRUE | 0.9 | 1.1
4120 | SANTA MARIA 0 | 115 | b | 19 | TRUE | 0.9 | 1.1
4121 | MCALLEN 1 0 | 115 | b | 19 | TRUE | 0.9 | 1.1
4122 | CORPUS CHRISTI 7 0 | 115 | b | 21 | TRUE | 0.9 | 1.1
4123 | FALFURRIAS 0 | 115 | b | 19 | TRUE | 0.9 | 1.1
4124 | PETTUS 0 | 115 | b | 21 | TRUE | 0.9 | 1.1
4125 | BROWNSVILLE 3 0 | 115 | b | 19 | TRUE | 0.9 | 1.1
4126 | ALICE 0 | 115 | b | 21 | TRUE | 0.9 | 1.1
4127 | RIO GRANDE CITY 0 | 115 | b | 19 | TRUE | 0.9 | 1.1
4128 | PREMONT 0 | 115 | b | 20 | TRUE | 0.9 | 1.1
4129 | FREER 0 | 115 | b | 20 | TRUE | 0.9 | 1.1
4130 | PEARSALL 0 | 230 | b | 20 | TRUE | 0.9 | 1.1
4131 | PEARSALL 1 | 115 | b | 20 | TRUE | 0.9 | 1.1
4132 | PEARSALL 2 | 20 | b | 20 | TRUE | 0.9 | 1.1
4133 | PEARSALL 3 | 20 | b | 20 | TRUE | 0.9 | 1.1
4134 | PEARSALL 4 | 20 | b | 20 | TRUE | 0.9 | 1.1
4135 | PEARSALL 5 | 20 | b | 20 | TRUE | 0.9 | 1.1
4136 | PEARSALL 6 | 20 | b | 20 | TRUE | 0.9 | 1.1
4137 | PEARSALL 7 | 20 | b | 20 | TRUE | 0.9 | 1.1
4138 | SANDIA 0 | 115 | b | 21 | TRUE | 0.9 | 1.1
4139 | SARITA 1 0 | 230 | b | 21 | TRUE | 0.9 | 1.1
4140 | SARITA 1 1 | 115 | b | 21 | TRUE | 0.9 | 1.1
4141 | SARITA 1 2 | 13.8 | b | 21 | TRUE | 0.9 | 1.1
4142 | DILLEY 0 | 115 | b | 20 | TRUE | 0.9 | 1.1
4143 | ORANGE GROVE 0 | 115 | b | 21 | TRUE | 0.9 | 1.1
4144 | PORTLAND 0 | 115 | b | 21 | TRUE | 0.9 | 1.1
4145 | LAREDO 4 0 | 230 | b | 20 | TRUE | 0.9 | 1.1
4146 | LAREDO 4 1 | 115 | b | 20 | TRUE | 0.9 | 1.1
4147 | THREE RIVERS 0 | 115 | b | 20 | TRUE | 0.9 | 1.1
4148 | ROCKPORT 0 | 115 | b | 21 | TRUE | 0.9 | 1.1
4149 | CORPUS CHRISTI 15 0 | 115 | b | 21 | TRUE | 0.9 | 1.1
4150 | ARMSTRONG 1 0 | 230 | b | 21 | TRUE | 0.9 | 1.1
4151 | ARMSTRONG 1 1 | 115 | b | 21 | TRUE | 0.9 | 1.1
4152 | ARMSTRONG 1 2 | 18 | b | 21 | TRUE | 0.9 | 1.1
4153 | PENITAS 0 | 115 | b | 19 | TRUE | 0.9 | 1.1
4154 | SULLIVAN CITY 0 | 115 | b | 19 | TRUE | 0.9 | 1.1
4155 | CORPUS CHRISTI 6 0 | 115 | b | 21 | TRUE | 0.9 | 1.1
4156 | MISSION 2 0 | 115 | b | 19 | TRUE | 0.9 | 1.1
4157 | CORPUS CHRISTI 1 0 | 230 | b | 21 | TRUE | 0.9 | 1.1
4158 | CORPUS CHRISTI 1 1 | 115 | b | 21 | TRUE | 0.9 | 1.1
4159 | CORPUS CHRISTI 1 2 | 13.8 | b | 21 | TRUE | 0.9 | 1.1
4160 | CORPUS CHRISTI 1 3 | 13.8 | b | 21 | TRUE | 0.9 | 1.1
4161 | CORPUS CHRISTI 1 4 | 13.8 | b | 21 | TRUE | 0.9 | 1.1
4162 | CORPUS CHRISTI 1 5 | 13.8 | b | 21 | TRUE | 0.9 | 1.1
4163 | GRULLA 0 | 115 | b | 19 | TRUE | 0.9 | 1.1
4164 | SARITA 2 0 | 115 | b | 21 | TRUE | 0.9 | 1.1
4165 | SARITA 2 1 | 13.8 | b | 21 | TRUE | 0.9 | 1.1
4166 | HARGILL 0 | 115 | b | 19 | TRUE | 0.9 | 1.1
4167 | CORPUS CHRISTI 14 0 | 115 | b | 21 | TRUE | 0.9 | 1.1
4168 | MATHIS 0 | 115 | b | 21 | TRUE | 0.9 | 1.1
4169 | ARANSAS PASS 0 | 115 | b | 21 | TRUE | 0.9 | 1.1
4170 | SAN BENITO 0 | 115 | b | 19 | TRUE | 0.9 | 1.1
4171 | PLEASANTON 0 | 115 | b | 20 | TRUE | 0.9 | 1.1
4172 | REFUGIO 0 | 115 | b | 21 | TRUE | 0.9 | 1.1
4173 | LYTLE 0 | 115 | b | 20 | TRUE | 0.9 | 1.1
4174 | LAREDO 2 0 | 115 | b | 20 | TRUE | 0.9 | 1.1
4175 | BRUNI 1 0 | 115 | b | 20 | TRUE | 0.9 | 1.1
4176 | BRUNI 1 1 | 13.8 | b | 20 | TRUE | 0.9 | 1.1
4177 | GOLIAD 0 | 115 | b | 21 | TRUE | 0.9 | 1.1
4178 | SAN DIEGO 0 | 115 | b | 20 | TRUE | 0.9 | 1.1
4179 | PORT ARANSAS 0 | 115 | b | 21 | TRUE | 0.9 | 1.1
4180 | TAFT 1 0 | 230 | b | 21 | TRUE | 0.9 | 1.1
4181 | TAFT 1 1 | 115 | b | 21 | TRUE | 0.9 | 1.1
4182 | SAN PERLITA 0 | 230 | b | 19 | TRUE | 0.9 | 1.1
4183 | SAN PERLITA 1 | 115 | b | 19 | TRUE | 0.9 | 1.1
4184 | ZAPATA 0 | 115 | b | 19 | TRUE | 0.9 | 1.1
4185 | SANTA ROSA 2 0 | 115 | b | 19 | TRUE | 0.9 | 1.1
4186 | COTULLA 0 | 115 | b | 20 | TRUE | 0.9 | 1.1
4187 | QUEMADO 0 | 115 | b | 20 | TRUE | 0.9 | 1.1
4188 | CARRIZO SPRINGS 0 | 115 | b | 20 | TRUE | 0.9 | 1.1
4189 | LAREDO 5 0 | 115 | b | 20 | TRUE | 0.9 | 1.1
4190 | RAYMONDVILLE 0 | 115 | b | 19 | TRUE | 0.9 | 1.1
4191 | BROWNSVILLE 1 0 | 230 | b | 19 | TRUE | 0.9 | 1.1
4192 | BROWNSVILLE 1 1 | 115 | b | 19 | TRUE | 0.9 | 1.1
4193 | SEBASTIAN 1 0 | 115 | b | 19 | TRUE | 0.9 | 1.1
4194 | OILTON 0 | 500 | b | 20 | TRUE | 0.9 | 1.1
4195 | OILTON 1 | 230 | b | 20 | TRUE | 0.9 | 1.1
4196 | OILTON 2 | 115 | b | 20 | TRUE | 0.9 | 1.1
5002 | GARLAND 5 0 | 161 | b | 16 | TRUE | 0.9 | 1.1
5003 | KERENS 0 | 161 | b | 14 | TRUE | 0.9 | 1.1
5004 | LIPAN 0 | 161 | b | 18 | TRUE | 0.9 | 1.1
5005 | DALLAS 24 0 | 161 | b | 16 | TRUE | 0.9 | 1.1
5006 | DENTON 4 0 | 161 | b | 17 | TRUE | 0.9 | 1.1
5007 | ALBANY 2 0 | 161 | b | 15 | TRUE | 0.9 | 1.1
5008 | DALLAS 21 0 | 161 | b | 16 | TRUE | 0.9 | 1.1
5009 | PLANO 2 0 | 161 | b | 16 | TRUE | 0.9 | 1.1
5010 | THORNTON 0 | 161 | b | 13 | TRUE | 0.9 | 1.1
5011 | DENTON 5 0 | 161 | b | 17 | TRUE | 0.9 | 1.1
5012 | EARLY 0 | 161 | b | 15 | TRUE | 0.9 | 1.1
5013 | DECATUR 0 | 161 | b | 17 | TRUE | 0.9 | 1.1
5014 | KELLER 2 0 | 500 | b | 17 | TRUE | 0.9 | 1.1
5015 | KELLER 2 1 | 161 | b | 17 | TRUE | 0.9 | 1.1
5016 | PONDER 0 | 161 | b | 17 | TRUE | 0.9 | 1.1
5017 | JACKSBORO 1 0 | 500 | b | 12 | TRUE | 0.9 | 1.1
5018 | JACKSBORO 1 1 | 161 | b | 12 | TRUE | 0.9 | 1.1
5019 | JACKSBORO 1 2 | 13.8 | b | 12 | TRUE | 0.9 | 1.1
5020 | ALEDO 1 0 | 500 | b | 17 | TRUE | 0.9 | 1.1
5021 | ALEDO 1 1 | 161 | b | 17 | TRUE | 0.9 | 1.1
5022 | ALEDO 1 2 | 13.8 | b | 17 | TRUE | 0.9 | 1.1
5023 | GATESVILLE 4 0 | 161 | b | 13 | TRUE | 0.9 | 1.1
5024 | CLEBURNE 2 0 | 161 | b | 18 | TRUE | 0.9 | 1.1
5025 | FORT WORTH 14 0 | 161 | b | 17 | TRUE | 0.9 | 1.1
5026 | FORT WORTH 23 0 | 161 | b | 17 | TRUE | 0.9 | 1.1
5027 | FORT WORTH 1 0 | 161 | b | 17 | TRUE | 0.9 | 1.1
5028 | TROY 0 | 161 | b | 13 | TRUE | 0.9 | 1.1
5029 | SPRINGTOWN 0 | 161 | b | 12 | TRUE | 0.9 | 1.1
5030 | PRINCETON 0 | 161 | b | 16 | TRUE | 0.9 | 1.1
5031 | DALLAS 27 0 | 161 | b | 16 | TRUE | 0.9 | 1.1
5032 | DALLAS 1 0 | 500 | b | 16 | TRUE | 0.9 | 1.1
5033 | DALLAS 1 1 | 161 | b | 16 | TRUE | 0.9 | 1.1
5034 | DALLAS 1 2 | 13.2 | b | 16 | TRUE | 0.9 | 1.1
5035 | DALLAS 1 3 | 13.2 | b | 16 | TRUE | 0.9 | 1.1
5036 | DALLAS 1 4 | 13.2 | b | 16 | TRUE | 0.9 | 1.1
5037 | DALLAS 1 5 | 13.2 | b | 16 | TRUE | 0.9 | 1.1
5038 | DALLAS 1 6 | 13.2 | b | 16 | TRUE | 0.9 | 1.1
5039 | DALLAS 1 7 | 13.2 | b | 16 | TRUE | 0.9 | 1.1
5040 | DALLAS 1 8 | 13.2 | b | 16 | TRUE | 0.9 | 1.1
5041 | DALLAS 1 9 | 13.2 | b | 16 | TRUE | 0.9 | 1.1
5042 | ROYSE CITY 0 | 161 | b | 16 | TRUE | 0.9 | 1.1
5043 | BOYD 0 | 161 | b | 17 | TRUE | 0.9 | 1.1
5044 | STEPHENVILLE 0 | 500 | b | 18 | TRUE | 0.9 | 1.1
5045 | STEPHENVILLE 1 | 161 | b | 18 | TRUE | 0.9 | 1.1
5046 | MANSFIELD 0 | 500 | b | 17 | TRUE | 0.9 | 1.1
5047 | MANSFIELD 1 | 161 | b | 17 | TRUE | 0.9 | 1.1
5048 | GREENVILLE 1 0 | 500 | b | 16 | TRUE | 0.9 | 1.1
5049 | GREENVILLE 1 1 | 161 | b | 16 | TRUE | 0.9 | 1.1
5050 | GREENVILLE 1 2 | 22 | b | 16 | TRUE | 0.9 | 1.1
5051 | GREENVILLE 1 3 | 115 | b | 16 | TRUE | 0.9 | 1.1
5052 | PLANO 4 0 | 161 | b | 16 | TRUE | 0.9 | 1.1
5053 | GROESBECK 0 | 161 | b | 14 | TRUE | 0.9 | 1.1
5054 | GRAHAM 0 | 500 | b | 12 | TRUE | 0.9 | 1.1
5055 | GRAHAM 1 | 161 | b | 12 | TRUE | 0.9 | 1.1
5056 | GRAHAM 2 | 13.8 | b | 12 | TRUE | 0.9 | 1.1
5057 | GRAHAM 3 | 13.8 | b | 12 | TRUE | 0.9 | 1.1
5058 | MABANK 2 0 | 161 | b | 14 | TRUE | 0.9 | 1.1
5059 | MABANK 2 1 | 115 | b | 14 | TRUE | 0.9 | 1.1
5060 | MABANK 2 2 | 115 | b | 14 | TRUE | 0.9 | 1.1
5061 | MABANK 2 3 | 115 | b | 14 | TRUE | 0.9 | 1.1
5062 | ARLINGTON 1 0 | 500 | b | 17 | TRUE | 0.9 | 1.1
5063 | ARLINGTON 1 1 | 161 | b | 17 | TRUE | 0.9 | 1.1
5064 | ARLINGTON 1 2 | 13.8 | b | 17 | TRUE | 0.9 | 1.1
5065 | ARLINGTON 1 3 | 13.8 | b | 17 | TRUE | 0.9 | 1.1
5066 | ARLINGTON 1 4 | 13.8 | b | 17 | TRUE | 0.9 | 1.1
5067 | ARLINGTON 1 5 | 13.8 | b | 17 | TRUE | 0.9 | 1.1
5068 | ARLINGTON 1 6 | 13.8 | b | 17 | TRUE | 0.9 | 1.1
5069 | DALLAS 41 0 | 161 | b | 17 | TRUE | 0.9 | 1.1
5070 | WACO 3 0 | 161 | b | 13 | TRUE | 0.9 | 1.1
5071 | DALLAS 19 0 | 161 | b | 16 | TRUE | 0.9 | 1.1
5072 | BANGS 0 | 161 | b | 15 | TRUE | 0.9 | 1.1
5073 | PROSPER 0 | 161 | b | 16 | TRUE | 0.9 | 1.1
5074 | EVANT 0 | 161 | b | 18 | TRUE | 0.9 | 1.1
5075 | TERRELL 1 0 | 161 | b | 16 | TRUE | 0.9 | 1.1
5076 | TERRELL 1 1 | 115 | b | 16 | TRUE | 0.9 | 1.1
5077 | AUBREY 0 | 161 | b | 17 | TRUE | 0.9 | 1.1
5078 | WACO 4 0 | 161 | b | 13 | TRUE | 0.9 | 1.1
5079 | LORENA 0 | 161 | b | 13 | TRUE | 0.9 | 1.1
5080 | FORT HOOD 0 | 161 | b | 13 | TRUE | 0.9 | 1.1
5081 | ARLINGTON 5 0 | 161 | b | 17 | TRUE | 0.9 | 1.1
5082 | MCKINNEY 3 0 | 500 | b | 16 | TRUE | 0.9 | 1.1
5083 | MCKINNEY 3 1 | 161 | b | 16 | TRUE | 0.9 | 1.1
5084 | DALLAS 38 0 | 161 | b | 17 | TRUE | 0.9 | 1.1
5085 | ARLINGTON 9 0 | 161 | b | 17 | TRUE | 0.9 | 1.1
5086 | MILFORD 0 | 161 | b | 14 | TRUE | 0.9 | 1.1
5087 | CLIFTON 1 0 | 161 | b | 18 | TRUE | 0.9 | 1.1
5088 | CLIFTON 1 1 | 13.8 | b | 18 | TRUE | 0.9 | 1.1
5089 | DALLAS 15 0 | 161 | b | 16 | TRUE | 0.9 | 1.1
5090 | FROST 0 | 161 | b | 14 | TRUE | 0.9 | 1.1
5091 | GRANDVIEW 0 | 161 | b | 14 | TRUE | 0.9 | 1.1
5092 | HASLET 0 | 161 | b | 17 | TRUE | 0.9 | 1.1
5093 | BARDWELL 0 | 161 | b | 14 | TRUE | 0.9 | 1.1
5094 | LAKE DALLAS 0 | 161 | b | 17 | TRUE | 0.9 | 1.1
5095 | PLANO 1 0 | 161 | b | 16 | TRUE | 0.9 | 1.1
5096 | EULESS 2 0 | 161 | b | 17 | TRUE | 0.9 | 1.1
5097 | FORT WORTH 24 0 | 161 | b | 17 | TRUE | 0.9 | 1.1
5098 | FLOWER MOUND 2 0 | 161 | b | 17 | TRUE | 0.9 | 1.1
5099 | DALLAS 11 0 | 161 | b | 16 | TRUE | 0.9 | 1.1
5100 | COMANCHE 0 | 161 | b | 15 | TRUE | 0.9 | 1.1
5101 | RICHARDSON 2 0 | 500 | b | 16 | TRUE | 0.9 | 1.1
5102 | RICHARDSON 2 1 | 161 | b | 16 | TRUE | 0.9 | 1.1
5103 | FORT WORTH 8 0 | 161 | b | 17 | TRUE | 0.9 | 1.1
5104 | IRVING 1 0 | 161 | b | 17 | TRUE | 0.9 | 1.1
5105 | IRVING 1 1 | 13.8 | b | 17 | TRUE | 0.9 | 1.1
5106 | IRVING 1 2 | 13.8 | b | 17 | TRUE | 0.9 | 1.1
5107 | DALLAS 44 0 | 161 | b | 17 | TRUE | 0.9 | 1.1
5108 | LANCASTER 1 0 | 161 | b | 16 | TRUE | 0.9 | 1.1
5109 | PALO PINTO 2 0 | 161 | b | 12 | TRUE | 0.9 | 1.1
5110 | ADDISON 0 | 161 | b | 16 | TRUE | 0.9 | 1.1
5111 | HICO 0 | 161 | b | 18 | TRUE | 0.9 | 1.1
5112 | KRUM 0 | 161 | b | 17 | TRUE | 0.9 | 1.1
5113 | KAUFMAN 0 | 161 | b | 16 | TRUE | 0.9 | 1.1
5114 | CADDO MILLS 0 | 161 | b | 16 | TRUE | 0.9 | 1.1
5115 | PLANO 7 0 | 161 | b | 16 | TRUE | 0.9 | 1.1
5116 | FORT WORTH 5 0 | 161 | b | 17 | TRUE | 0.9 | 1.1
5117 | BAIRD 0 | 161 | b | 15 | TRUE | 0.9 | 1.1
5118 | PERRIN 0 | 161 | b | 12 | TRUE | 0.9 | 1.1
5119 | BROWNWOOD 0 | 500 | b | 15 | TRUE | 0.9 | 1.1
5120 | BROWNWOOD 1 | 161 | b | 15 | TRUE | 0.9 | 1.1
5121 | DALLAS 6 0 | 161 | b | 16 | TRUE | 0.9 | 1.1
5122 | MARLIN 0 | 161 | b | 13 | TRUE | 0.9 | 1.1
5123 | MARLIN 1 | 115 | b | 13 | TRUE | 0.9 | 1.1
5124 | ARLINGTON 6 0 | 161 | b | 17 | TRUE | 0.9 | 1.1
5125 | DALLAS 8 0 | 161 | b | 16 | TRUE | 0.9 | 1.1
5126 | JONESBORO 0 | 161 | b | 18 | TRUE | 0.9 | 1.1
5127 | DALLAS 33 0 | 161 | b | 16 | TRUE | 0.9 | 1.1
5128 | GOLDTHWAITE 2 0 | 161 | b | 18 | TRUE | 0.9 | 1.1
5129 | PLANO 5 0 | 161 | b | 16 | TRUE | 0.9 | 1.1
5130 | BELTON 0 | 500 | b | 13 | TRUE | 0.9 | 1.1
5131 | BELTON 1 | 161 | b | 13 | TRUE | 0.9 | 1.1
5132 | TOLAR 0 | 161 | b | 18 | TRUE | 0.9 | 1.1
5133 | BRECKENRIDGE 0 | 161 | b | 15 | TRUE | 0.9 | 1.1
5134 | EASTLAND 0 | 161 | b | 15 | TRUE | 0.9 | 1.1
5135 | COOPER 0 | 161 | b | 16 | TRUE | 0.9 | 1.1
5136 | WACO 1 0 | 500 | b | 13 | TRUE | 0.9 | 1.1
5137 | WACO 1 1 | 161 | b | 13 | TRUE | 0.9 | 1.1
5138 | DALLAS 42 0 | 161 | b | 16 | TRUE | 0.9 | 1.1
5139 | GATESVILLE 1 0 | 161 | b | 13 | TRUE | 0.9 | 1.1
5140 | ANNA 0 | 161 | b | 16 | TRUE | 0.9 | 1.1
5141 | MOODY 0 | 161 | b | 13 | TRUE | 0.9 | 1.1
5142 | FORT WORTH 2 0 | 161 | b | 17 | TRUE | 0.9 | 1.1
5143 | WACO 6 0 | 161 | b | 13 | TRUE | 0.9 | 1.1
5144 | GRAND PRAIRIE 1 0 | 161 | b | 17 | TRUE | 0.9 | 1.1
5145 | ROWLETT 2 0 | 161 | b | 16 | TRUE | 0.9 | 1.1
5146 | PLANO 6 0 | 161 | b | 16 | TRUE | 0.9 | 1.1
5147 | IRVING 5 0 | 161 | b | 17 | TRUE | 0.9 | 1.1
5148 | DALLAS 7 0 | 161 | b | 16 | TRUE | 0.9 | 1.1
5149 | BRYSON 2 0 | 161 | b | 12 | TRUE | 0.9 | 1.1
5150 | MORGAN 0 | 161 | b | 18 | TRUE | 0.9 | 1.1
5151 | SACHSE 0 | 161 | b | 16 | TRUE | 0.9 | 1.1
5152 | PARADISE 0 | 161 | b | 12 | TRUE | 0.9 | 1.1
5153 | RIO VISTA 0 | 161 | b | 18 | TRUE | 0.9 | 1.1
5154 | STRAWN 0 | 161 | b | 12 | TRUE | 0.9 | 1.1
5155 | May-00 | 161 | b | 15 | TRUE | 0.9 | 1.1
5156 | DESOTO 0 | 161 | b | 17 | TRUE | 0.9 | 1.1
5157 | MESQUITE 2 0 | 161 | b | 16 | TRUE | 0.9 | 1.1
5158 | ROSEBUD 0 | 161 | b | 13 | TRUE | 0.9 | 1.1
5159 | DENTON 2 0 | 161 | b | 17 | TRUE | 0.9 | 1.1
5160 | DALLAS 4 0 | 161 | b | 16 | TRUE | 0.9 | 1.1
5161 | AXTELL 0 | 161 | b | 14 | TRUE | 0.9 | 1.1
5162 | NOLANVILLE 0 | 161 | b | 13 | TRUE | 0.9 | 1.1
5163 | DENTON 1 0 | 500 | b | 17 | TRUE | 0.9 | 1.1
5164 | DENTON 1 1 | 161 | b | 17 | TRUE | 0.9 | 1.1
5165 | DENTON 1 2 | 13.8 | b | 17 | TRUE | 0.9 | 1.1
5166 | DENTON 1 3 | 13.8 | b | 17 | TRUE | 0.9 | 1.1
5167 | DALLAS 39 0 | 161 | b | 16 | TRUE | 0.9 | 1.1
5168 | DUBLIN 1 0 | 161 | b | 15 | TRUE | 0.9 | 1.1
5169 | DUBLIN 1 1 | 18 | b | 15 | TRUE | 0.9 | 1.1
5170 | MERTENS 0 | 161 | b | 14 | TRUE | 0.9 | 1.1
5171 | WEATHERFORD 1 0 | 161 | b | 12 | TRUE | 0.9 | 1.1
5172 | PLANO 3 0 | 161 | b | 16 | TRUE | 0.9 | 1.1
5173 | MALONE 0 | 161 | b | 14 | TRUE | 0.9 | 1.1
5174 | DENTON 3 0 | 161 | b | 17 | TRUE | 0.9 | 1.1
5175 | GRAFORD 0 | 161 | b | 12 | TRUE | 0.9 | 1.1
5176 | ARLINGTON 8 0 | 161 | b | 17 | TRUE | 0.9 | 1.1
5177 | ROCKWALL 1 0 | 161 | b | 16 | TRUE | 0.9 | 1.1
5178 | CORSICANA 2 0 | 500 | b | 14 | TRUE | 0.9 | 1.1
5179 | CORSICANA 2 1 | 161 | b | 14 | TRUE | 0.9 | 1.1
5180 | GARLAND 2 0 | 161 | b | 16 | TRUE | 0.9 | 1.1
5181 | GATESVILLE 2 0 | 161 | b | 13 | TRUE | 0.9 | 1.1
5182 | CARROLLTON 3 0 | 161 | b | 16 | TRUE | 0.9 | 1.1
5183 | FORT WORTH 26 0 | 161 | b | 17 | TRUE | 0.9 | 1.1
5184 | RHOME 0 | 161 | b | 17 | TRUE | 0.9 | 1.1
5185 | VENUS 0 | 161 | b | 17 | TRUE | 0.9 | 1.1
5186 | OLNEY 2 0 | 161 | b | 12 | TRUE | 0.9 | 1.1
5187 | CARROLLTON 1 0 | 161 | b | 16 | TRUE | 0.9 | 1.1
5188 | DALLAS 20 0 | 161 | b | 16 | TRUE | 0.9 | 1.1
5189 | GORDON 0 | 161 | b | 12 | TRUE | 0.9 | 1.1
5190 | MERIDIAN 0 | 161 | b | 18 | TRUE | 0.9 | 1.1
5191 | KILLEEN 4 0 | 500 | b | 13 | TRUE | 0.9 | 1.1
5192 | KILLEEN 4 1 | 161 | b | 13 | TRUE | 0.9 | 1.1
5193 | DUNCANVILLE 1 0 | 161 | b | 17 | TRUE | 0.9 | 1.1
5194 | ARGYLE 0 | 161 | b | 17 | TRUE | 0.9 | 1.1
5195 | BRYSON 1 0 | 500 | b | 12 | TRUE | 0.9 | 1.1
5196 | BRYSON 1 1 | 161 | b | 12 | TRUE | 0.9 | 1.1
5197 | BRYSON 1 2 | 18 | b | 12 | TRUE | 0.9 | 1.1
5198 | FORT WORTH 12 0 | 161 | b | 17 | TRUE | 0.9 | 1.1
5199 | MINERAL WELLS 0 | 161 | b | 12 | TRUE | 0.9 | 1.1
5200 | COOLIDGE 0 | 161 | b | 14 | TRUE | 0.9 | 1.1
5201 | RICE 0 | 161 | b | 14 | TRUE | 0.9 | 1.1
5202 | DALLAS 35 0 | 161 | b | 16 | TRUE | 0.9 | 1.1
5203 | POOLVILLE 0 | 500 | b | 12 | TRUE | 0.9 | 1.1
5204 | POOLVILLE 1 | 161 | b | 12 | TRUE | 0.9 | 1.1
5205 | POOLVILLE 2 | 13.8 | b | 12 | TRUE | 0.9 | 1.1
5206 | POOLVILLE 3 | 13.8 | b | 12 | TRUE | 0.9 | 1.1
5207 | POOLVILLE 4 | 13.8 | b | 12 | TRUE | 0.9 | 1.1
5208 | WALNUT SPRINGS 0 | 161 | b | 18 | TRUE | 0.9 | 1.1
5209 | BEDFORD 2 0 | 161 | b | 17 | TRUE | 0.9 | 1.1
5210 | HUBBARD 0 | 161 | b | 14 | TRUE | 0.9 | 1.1
5211 | FERRIS 0 | 161 | b | 14 | TRUE | 0.9 | 1.1
5212 | GARLAND 4 0 | 161 | b | 16 | TRUE | 0.9 | 1.1
5213 | DALLAS 32 0 | 161 | b | 16 | TRUE | 0.9 | 1.1
5214 | PILOT POINT 0 | 161 | b | 16 | TRUE | 0.9 | 1.1
5215 | FORT WORTH 6 0 | 161 | b | 17 | TRUE | 0.9 | 1.1
5216 | NORTH RICHLAND HILLS 2 0 | 161 | b | 17 | TRUE | 0.9 | 1.1
5217 | JUSTIN 0 | 161 | b | 17 | TRUE | 0.9 | 1.1
5218 | SCURRY 0 | 161 | b | 14 | TRUE | 0.9 | 1.1
5219 | SANGER 0 | 161 | b | 17 | TRUE | 0.9 | 1.1
5220 | KILLEEN 1 0 | 161 | b | 13 | TRUE | 0.9 | 1.1
5221 | MABANK 1 0 | 161 | b | 14 | TRUE | 0.9 | 1.1
5222 | MEXIA 0 | 161 | b | 14 | TRUE | 0.9 | 1.1
5223 | CARROLLTON 2 0 | 161 | b | 16 | TRUE | 0.9 | 1.1
5224 | NEVADA 0 | 161 | b | 16 | TRUE | 0.9 | 1.1
5225 | ZEPHYR 0 | 161 | b | 15 | TRUE | 0.9 | 1.1
5226 | TERRELL 2 0 | 161 | b | 16 | TRUE | 0.9 | 1.1
5227 | DALLAS 14 0 | 161 | b | 16 | TRUE | 0.9 | 1.1
5228 | DALLAS 13 0 | 161 | b | 16 | TRUE | 0.9 | 1.1
5229 | DALLAS 28 0 | 161 | b | 16 | TRUE | 0.9 | 1.1
5230 | HAMILTON 0 | 161 | b | 18 | TRUE | 0.9 | 1.1
5231 | ARLINGTON 7 0 | 161 | b | 17 | TRUE | 0.9 | 1.1
5232 | EULESS 1 0 | 161 | b | 17 | TRUE | 0.9 | 1.1
5233 | FRISCO 1 0 | 161 | b | 16 | TRUE | 0.9 | 1.1
5234 | SALADO 0 | 161 | b | 13 | TRUE | 0.9 | 1.1
5235 | OLNEY 1 0 | 500 | b | 12 | TRUE | 0.9 | 1.1
5236 | OLNEY 1 1 | 161 | b | 12 | TRUE | 0.9 | 1.1
5237 | OLNEY 1 2 | 18 | b | 12 | TRUE | 0.9 | 1.1
5238 | GOLDTHWAITE 1 0 | 500 | b | 18 | TRUE | 0.9 | 1.1
5239 | GOLDTHWAITE 1 1 | 161 | b | 18 | TRUE | 0.9 | 1.1
5240 | GOLDTHWAITE 1 2 | 115 | b | 18 | TRUE | 0.9 | 1.1
5241 | GOLDTHWAITE 1 3 | 115 | b | 18 | TRUE | 0.9 | 1.1
5242 | GOLDTHWAITE 1 4 | 13.8 | b | 18 | TRUE | 0.9 | 1.1
5243 | FORT WORTH 22 0 | 161 | b | 17 | TRUE | 0.9 | 1.1
5244 | GRAPEVINE 0 | 161 | b | 17 | TRUE | 0.9 | 1.1
5245 | GLEN ROSE 2 0 | 161 | b | 18 | TRUE | 0.9 | 1.1
5246 | KOPPERL 0 | 161 | b | 18 | TRUE | 0.9 | 1.1
5247 | BEDFORD 1 0 | 161 | b | 17 | TRUE | 0.9 | 1.1
5248 | FORT WORTH 29 0 | 161 | b | 17 | TRUE | 0.9 | 1.1
5249 | DALLAS 5 0 | 161 | b | 16 | TRUE | 0.9 | 1.1
5250 | GRAND PRAIRIE 2 0 | 161 | b | 17 | TRUE | 0.9 | 1.1
5251 | DALLAS 22 0 | 161 | b | 16 | TRUE | 0.9 | 1.1
5252 | FLOWER MOUND 1 0 | 161 | b | 17 | TRUE | 0.9 | 1.1
5253 | ROANOKE 0 | 161 | b | 17 | TRUE | 0.9 | 1.1
5254 | MILLSAP 0 | 161 | b | 12 | TRUE | 0.9 | 1.1
5255 | FORRESTON 0 | 161 | b | 14 | TRUE | 0.9 | 1.1
5256 | ITALY 0 | 161 | b | 14 | TRUE | 0.9 | 1.1
5257 | FORNEY 0 | 161 | b | 16 | TRUE | 0.9 | 1.1
5258 | LAVON 0 | 161 | b | 16 | TRUE | 0.9 | 1.1
5259 | GLEN ROSE 1 0 | 500 | b | 18 | TRUE | 0.9 | 1.1
5260 | GLEN ROSE 1 1 | 161 | b | 18 | TRUE | 0.9 | 1.1
5261 | GLEN ROSE 1 2 | 13.8 | b | 18 | TRUE | 0.9 | 1.1
5262 | GLEN ROSE 1 3 | 13.8 | b | 18 | TRUE | 0.9 | 1.1
5263 | DE LEON 0 | 161 | b | 15 | TRUE | 0.9 | 1.1
5264 | KELLER 1 0 | 161 | b | 17 | TRUE | 0.9 | 1.1
5265 | CEDAR HILL 0 | 161 | b | 17 | TRUE | 0.9 | 1.1
5266 | MC GREGOR 0 | 161 | b | 13 | TRUE | 0.9 | 1.1
5267 | COMMERCE 0 | 161 | b | 16 | TRUE | 0.9 | 1.1
5268 | MIDLOTHIAN 2 0 | 161 | b | 17 | TRUE | 0.9 | 1.1
5269 | WEST 0 | 161 | b | 13 | TRUE | 0.9 | 1.1
5270 | BARTLETT 0 | 161 | b | 13 | TRUE | 0.9 | 1.1
5271 | DALLAS 16 0 | 161 | b | 16 | TRUE | 0.9 | 1.1
5272 | COPPELL 0 | 161 | b | 17 | TRUE | 0.9 | 1.1
5273 | WILMER 0 | 161 | b | 16 | TRUE | 0.9 | 1.1
5274 | DAWSON 0 | 161 | b | 14 | TRUE | 0.9 | 1.1
5275 | MART 0 | 161 | b | 14 | TRUE | 0.9 | 1.1
5276 | LITTLE ELM 0 | 161 | b | 16 | TRUE | 0.9 | 1.1
5277 | TEMPLE 2 0 | 161 | b | 13 | TRUE | 0.9 | 1.1
5278 | TEMPLE 1 0 | 500 | b | 13 | TRUE | 0.9 | 1.1
5279 | TEMPLE 1 1 | 161 | b | 13 | TRUE | 0.9 | 1.1
5280 | TEMPLE 1 2 | 13.8 | b | 13 | TRUE | 0.9 | 1.1
5281 | TEMPLE 1 3 | 13.8 | b | 13 | TRUE | 0.9 | 1.1
5282 | TEMPLE 1 4 | 13.8 | b | 13 | TRUE | 0.9 | 1.1
5283 | QUINLAN 0 | 161 | b | 16 | TRUE | 0.9 | 1.1
5284 | CHICO 0 | 161 | b | 12 | TRUE | 0.9 | 1.1
5285 | DUBLIN 2 0 | 161 | b | 18 | TRUE | 0.9 | 1.1
5286 | ARLINGTON 2 0 | 161 | b | 17 | TRUE | 0.9 | 1.1
5287 | WOLFE CITY 0 | 161 | b | 16 | TRUE | 0.9 | 1.1
5288 | DALLAS 26 0 | 161 | b | 16 | TRUE | 0.9 | 1.1
5289 | WHITNEY 0 | 161 | b | 18 | TRUE | 0.9 | 1.1
5290 | FORT WORTH 25 0 | 161 | b | 17 | TRUE | 0.9 | 1.1
5291 | FORT WORTH 27 0 | 161 | b | 17 | TRUE | 0.9 | 1.1
5292 | JOSHUA 0 | 161 | b | 18 | TRUE | 0.9 | 1.1
5293 | DALLAS 12 0 | 161 | b | 16 | TRUE | 0.9 | 1.1
5294 | MCKINNEY 1 0 | 500 | b | 16 | TRUE | 0.9 | 1.1
5295 | MCKINNEY 1 1 | 161 | b | 16 | TRUE | 0.9 | 1.1
5296 | MCKINNEY 1 2 | 13.8 | b | 16 | TRUE | 0.9 | 1.1
5297 | MCKINNEY 1 3 | 13.8 | b | 16 | TRUE | 0.9 | 1.1
5298 | MCKINNEY 1 4 | 13.8 | b | 16 | TRUE | 0.9 | 1.1
5299 | MCKINNEY 1 5 | 13.8 | b | 16 | TRUE | 0.9 | 1.1
5300 | MCKINNEY 1 6 | 13.8 | b | 16 | TRUE | 0.9 | 1.1
5301 | MCKINNEY 1 7 | 13.8 | b | 16 | TRUE | 0.9 | 1.1
5302 | MCKINNEY 1 8 | 13.8 | b | 16 | TRUE | 0.9 | 1.1
5303 | ALLEN 1 0 | 500 | b | 16 | TRUE | 0.9 | 1.1
5304 | ALLEN 1 1 | 161 | b | 16 | TRUE | 0.9 | 1.1
5305 | ALEDO 2 0 | 161 | b | 17 | TRUE | 0.9 | 1.1
5306 | THE COLONY 0 | 161 | b | 16 | TRUE | 0.9 | 1.1
5307 | SUNNYVALE 0 | 161 | b | 16 | TRUE | 0.9 | 1.1
5308 | DALLAS 10 0 | 161 | b | 16 | TRUE | 0.9 | 1.1
5309 | FORT WORTH 4 0 | 161 | b | 17 | TRUE | 0.9 | 1.1
5310 | DALLAS 30 0 | 161 | b | 16 | TRUE | 0.9 | 1.1
5311 | AZLE 0 | 161 | b | 17 | TRUE | 0.9 | 1.1
5312 | HUTCHINS 0 | 161 | b | 16 | TRUE | 0.9 | 1.1
5313 | VALLEY MILLS 0 | 161 | b | 13 | TRUE | 0.9 | 1.1
5314 | DENTON 6 0 | 161 | b | 17 | TRUE | 0.9 | 1.1
5315 | MESQUITE 3 0 | 161 | b | 16 | TRUE | 0.9 | 1.1
5316 | GRANBURY 1 0 | 500 | b | 18 | TRUE | 0.9 | 1.1
5317 | GRANBURY 1 1 | 161 | b | 18 | TRUE | 0.9 | 1.1
5318 | GRANBURY 1 2 | 13.2 | b | 18 | TRUE | 0.9 | 1.1
5319 | GRANBURY 1 3 | 13.2 | b | 18 | TRUE | 0.9 | 1.1
5320 | GRANBURY 1 4 | 13.2 | b | 18 | TRUE | 0.9 | 1.1
5321 | DALLAS 2 0 | 500 | b | 17 | TRUE | 0.9 | 1.1
5322 | DALLAS 2 1 | 161 | b | 17 | TRUE | 0.9 | 1.1
5323 | DALLAS 2 2 | 13.8 | b | 17 | TRUE | 0.9 | 1.1
5324 | DALLAS 2 3 | 13.8 | b | 17 | TRUE | 0.9 | 1.1
5325 | DALLAS 2 4 | 13.8 | b | 17 | TRUE | 0.9 | 1.1
5326 | MOUNT CALM 0 | 161 | b | 14 | TRUE | 0.9 | 1.1
5327 | RIESEL 2 0 | 161 | b | 13 | TRUE | 0.9 | 1.1
5328 | DALLAS 17 0 | 161 | b | 16 | TRUE | 0.9 | 1.1
5329 | ARLINGTON 4 0 | 161 | b | 17 | TRUE | 0.9 | 1.1
5330 | CELINA 0 | 161 | b | 16 | TRUE | 0.9 | 1.1
5331 | FORT WORTH 16 0 | 161 | b | 17 | TRUE | 0.9 | 1.1
5332 | RED OAK 0 | 161 | b | 14 | TRUE | 0.9 | 1.1
5333 | CLYDE 0 | 161 | b | 15 | TRUE | 0.9 | 1.1
5334 | IRVING 2 0 | 161 | b | 17 | TRUE | 0.9 | 1.1
5335 | ROWLETT 1 0 | 161 | b | 16 | TRUE | 0.9 | 1.1
5336 | JACKSBORO 2 0 | 161 | b | 12 | TRUE | 0.9 | 1.1
5337 | GRANBURY 3 0 | 161 | b | 18 | TRUE | 0.9 | 1.1
5338 | SOUTHLAKE 0 | 161 | b | 17 | TRUE | 0.9 | 1.1
5339 | DALLAS 29 0 | 161 | b | 16 | TRUE | 0.9 | 1.1
5340 | LEWISVILLE 1 0 | 161 | b | 17 | TRUE | 0.9 | 1.1
5341 | LEWISVILLE 1 1 | 13.8 | b | 17 | TRUE | 0.9 | 1.1
5342 | LEWISVILLE 1 2 | 13.8 | b | 17 | TRUE | 0.9 | 1.1
5343 | DALLAS 36 0 | 161 | b | 16 | TRUE | 0.9 | 1.1
5344 | HILLSBORO 0 | 161 | b | 14 | TRUE | 0.9 | 1.1
5345 | FORT WORTH 15 0 | 161 | b | 17 | TRUE | 0.9 | 1.1
5346 | CISCO 0 | 161 | b | 15 | TRUE | 0.9 | 1.1
5347 | ITASCA 0 | 161 | b | 14 | TRUE | 0.9 | 1.1
5348 | LANCASTER 2 0 | 161 | b | 16 | TRUE | 0.9 | 1.1
5349 | GARLAND 1 0 | 500 | b | 16 | TRUE | 0.9 | 1.1
5350 | GARLAND 1 1 | 161 | b | 16 | TRUE | 0.9 | 1.1
5351 | DALLAS 9 0 | 161 | b | 16 | TRUE | 0.9 | 1.1
5352 | DUNCANVILLE 2 0 | 161 | b | 17 | TRUE | 0.9 | 1.1
5353 | MESQUITE 1 0 | 161 | b | 16 | TRUE | 0.9 | 1.1
5354 | MAYPEARL 0 | 161 | b | 14 | TRUE | 0.9 | 1.1
5355 | GARLAND 3 0 | 161 | b | 16 | TRUE | 0.9 | 1.1
5356 | ALLEN 2 0 | 161 | b | 16 | TRUE | 0.9 | 1.1
5357 | RIESEL 1 0 | 500 | b | 13 | TRUE | 0.9 | 1.1
5358 | RIESEL 1 1 | 161 | b | 13 | TRUE | 0.9 | 1.1
5359 | RIESEL 1 2 | 13.8 | b | 13 | TRUE | 0.9 | 1.1
5360 | BRIDGEPORT 0 | 500 | b | 12 | TRUE | 0.9 | 1.1
5361 | BRIDGEPORT 1 | 161 | b | 12 | TRUE | 0.9 | 1.1
5362 | BRIDGEPORT 2 | 13.8 | b | 12 | TRUE | 0.9 | 1.1
5363 | BRIDGEPORT 3 | 13.8 | b | 12 | TRUE | 0.9 | 1.1
5364 | BRIDGEPORT 4 | 13.8 | b | 12 | TRUE | 0.9 | 1.1
5365 | BRIDGEPORT 5 | 13.8 | b | 12 | TRUE | 0.9 | 1.1
5366 | BRIDGEPORT 6 | 13.8 | b | 12 | TRUE | 0.9 | 1.1
5367 | BRIDGEPORT 7 | 13.8 | b | 12 | TRUE | 0.9 | 1.1
5368 | BRIDGEPORT 8 | 13.8 | b | 12 | TRUE | 0.9 | 1.1
5369 | LEWISVILLE 2 0 | 161 | b | 17 | TRUE | 0.9 | 1.1
5370 | SEAGOVILLE 0 | 161 | b | 16 | TRUE | 0.9 | 1.1
5371 | DALLAS 31 0 | 161 | b | 16 | TRUE | 0.9 | 1.1
5372 | HALTOM CITY 0 | 161 | b | 17 | TRUE | 0.9 | 1.1
5373 | BALCH SPRINGS 0 | 161 | b | 16 | TRUE | 0.9 | 1.1
5374 | FORT WORTH 13 0 | 161 | b | 17 | TRUE | 0.9 | 1.1
5375 | DALLAS 43 0 | 161 | b | 17 | TRUE | 0.9 | 1.1
5376 | KILLEEN 2 0 | 161 | b | 13 | TRUE | 0.9 | 1.1
5377 | WACO 5 0 | 161 | b | 13 | TRUE | 0.9 | 1.1
5378 | FORT WORTH 9 0 | 161 | b | 17 | TRUE | 0.9 | 1.1
5379 | ENNIS 0 | 500 | b | 14 | TRUE | 0.9 | 1.1
5380 | ENNIS 1 | 161 | b | 14 | TRUE | 0.9 | 1.1
5381 | ENNIS 2 | 13.8 | b | 14 | TRUE | 0.9 | 1.1
5382 | ENNIS 3 | 13.8 | b | 14 | TRUE | 0.9 | 1.1
5383 | DALLAS 3 0 | 500 | b | 16 | TRUE | 0.9 | 1.1
5384 | DALLAS 3 1 | 161 | b | 16 | TRUE | 0.9 | 1.1
5385 | RICHARDSON 1 0 | 161 | b | 16 | TRUE | 0.9 | 1.1
5386 | FORT WORTH 21 0 | 161 | b | 17 | TRUE | 0.9 | 1.1
5387 | WACO 2 0 | 500 | b | 13 | TRUE | 0.9 | 1.1
5388 | WACO 2 1 | 161 | b | 13 | TRUE | 0.9 | 1.1
5389 | ROGERS 0 | 161 | b | 13 | TRUE | 0.9 | 1.1
5390 | ROGERS 1 | 115 | b | 13 | TRUE | 0.9 | 1.1
5391 | ROGERS 2 | 115 | b | 13 | TRUE | 0.9 | 1.1
5392 | CHINA SPRING 0 | 161 | b | 13 | TRUE | 0.9 | 1.1
5393 | ALBANY 1 0 | 500 | b | 15 | TRUE | 0.9 | 1.1
5394 | ALBANY 1 1 | 230 | b | 15 | TRUE | 0.9 | 1.1
5395 | ALBANY 1 2 | 161 | b | 15 | TRUE | 0.9 | 1.1
5396 | ALBANY 1 3 | 115 | b | 15 | TRUE | 0.9 | 1.1
5397 | ALBANY 1 4 | 115 | b | 15 | TRUE | 0.9 | 1.1
5398 | ALBANY 1 5 | 13.8 | b | 15 | TRUE | 0.9 | 1.1
5399 | MCKINNEY 2 0 | 161 | b | 16 | TRUE | 0.9 | 1.1
5400 | GRANBURY 2 0 | 500 | b | 18 | TRUE | 0.9 | 1.1
5401 | GRANBURY 2 1 | 161 | b | 18 | TRUE | 0.9 | 1.1
5402 | GRANBURY 2 2 | 18 | b | 18 | TRUE | 0.9 | 1.1
5403 | GRANBURY 2 3 | 18 | b | 18 | TRUE | 0.9 | 1.1
5404 | GRANBURY 2 4 | 18 | b | 18 | TRUE | 0.9 | 1.1
5405 | GRANBURY 2 5 | 18 | b | 18 | TRUE | 0.9 | 1.1
5406 | CLIFTON 2 0 | 161 | b | 18 | TRUE | 0.9 | 1.1
5407 | FARMERSVILLE 0 | 161 | b | 16 | TRUE | 0.9 | 1.1
5408 | ARLINGTON 10 0 | 161 | b | 17 | TRUE | 0.9 | 1.1
5409 | KILLEEN 3 0 | 500 | b | 13 | TRUE | 0.9 | 1.1
5410 | KILLEEN 3 1 | 161 | b | 13 | TRUE | 0.9 | 1.1
5411 | WYLIE 0 | 161 | b | 16 | TRUE | 0.9 | 1.1
5412 | PALO PINTO 1 0 | 500 | b | 12 | TRUE | 0.9 | 1.1
5413 | PALO PINTO 1 1 | 161 | b | 12 | TRUE | 0.9 | 1.1
5414 | PALO PINTO 1 2 | 13.8 | b | 12 | TRUE | 0.9 | 1.1
5415 | PALO PINTO 1 3 | 13.8 | b | 12 | TRUE | 0.9 | 1.1
5416 | PALO PINTO 1 4 | 13.8 | b | 12 | TRUE | 0.9 | 1.1
5417 | PALO PINTO 1 5 | 13.8 | b | 12 | TRUE | 0.9 | 1.1
5418 | PALO PINTO 1 6 | 13.8 | b | 12 | TRUE | 0.9 | 1.1
5419 | FORT WORTH 10 0 | 161 | b | 17 | TRUE | 0.9 | 1.1
5420 | JOSEPHINE 0 | 161 | b | 16 | TRUE | 0.9 | 1.1
5421 | LEWSIVILLE 0 | 161 | b | 17 | TRUE | 0.9 | 1.1
5422 | LEWSIVILLE 1 | 13.8 | b | 17 | TRUE | 0.9 | 1.1
5423 | LEWSIVILLE 2 | 13.8 | b | 17 | TRUE | 0.9 | 1.1
5424 | DALLAS 40 0 | 161 | b | 16 | TRUE | 0.9 | 1.1
5425 | KEMP 0 | 161 | b | 14 | TRUE | 0.9 | 1.1
5426 | WAXAHACHIE 2 0 | 161 | b | 14 | TRUE | 0.9 | 1.1
5427 | HURST 0 | 161 | b | 17 | TRUE | 0.9 | 1.1
5428 | FORT WORTH 18 0 | 161 | b | 17 | TRUE | 0.9 | 1.1
5429 | WEATHERFORD 2 0 | 161 | b | 12 | TRUE | 0.9 | 1.1
5430 | ROCKWALL 2 0 | 161 | b | 16 | TRUE | 0.9 | 1.1
5431 | WEATHERFORD 3 0 | 161 | b | 12 | TRUE | 0.9 | 1.1
5432 | FORT WORTH 3 0 | 161 | b | 17 | TRUE | 0.9 | 1.1
5433 | NEWARK 0 | 161 | b | 17 | TRUE | 0.9 | 1.1
5434 | SANTO 0 | 161 | b | 12 | TRUE | 0.9 | 1.1
5435 | DALLAS 18 0 | 161 | b | 16 | TRUE | 0.9 | 1.1
5436 | ELM MOTT 0 | 161 | b | 13 | TRUE | 0.9 | 1.1
5437 | FORT WORTH 17 0 | 161 | b | 17 | TRUE | 0.9 | 1.1
5438 | WAXAHACHIE 1 0 | 161 | b | 14 | TRUE | 0.9 | 1.1
5439 | ARLINGTON 3 0 | 161 | b | 17 | TRUE | 0.9 | 1.1
5440 | FORT WORTH 20 0 | 161 | b | 17 | TRUE | 0.9 | 1.1
5441 | FORT WORTH 7 0 | 161 | b | 17 | TRUE | 0.9 | 1.1
5442 | FORT WORTH 11 0 | 161 | b | 17 | TRUE | 0.9 | 1.1
5443 | MIDLOTHIAN 1 0 | 500 | b | 17 | TRUE | 0.9 | 1.1
5444 | MIDLOTHIAN 1 1 | 161 | b | 17 | TRUE | 0.9 | 1.1
5445 | HEWITT 0 | 161 | b | 13 | TRUE | 0.9 | 1.1
5446 | ARLINGTON 11 0 | 161 | b | 17 | TRUE | 0.9 | 1.1
5447 | GRAND PRAIRIE 3 0 | 500 | b | 17 | TRUE | 0.9 | 1.1
5448 | GRAND PRAIRIE 3 1 | 161 | b | 17 | TRUE | 0.9 | 1.1
5449 | MELISSA 0 | 161 | b | 16 | TRUE | 0.9 | 1.1
5450 | COPPERAS COVE 0 | 500 | b | 13 | TRUE | 0.9 | 1.1
5451 | COPPERAS COVE 1 | 161 | b | 13 | TRUE | 0.9 | 1.1
5452 | CLEBURNE 1 0 | 161 | b | 17 | TRUE | 0.9 | 1.1
5453 | GREENVILLE 2 0 | 161 | b | 16 | TRUE | 0.9 | 1.1
5454 | ALVORD 0 | 161 | b | 12 | TRUE | 0.9 | 1.1
5455 | GORMAN 0 | 161 | b | 15 | TRUE | 0.9 | 1.1
5456 | COLLEYVILLE 0 | 161 | b | 17 | TRUE | 0.9 | 1.1
5457 | HOLLAND 0 | 161 | b | 13 | TRUE | 0.9 | 1.1
5458 | HOLLAND 1 | 115 | b | 13 | TRUE | 0.9 | 1.1
5459 | HOLLAND 2 | 115 | b | 13 | TRUE | 0.9 | 1.1
5460 | TEMPLE 3 0 | 161 | b | 13 | TRUE | 0.9 | 1.1
5461 | DALLAS 34 0 | 161 | b | 16 | TRUE | 0.9 | 1.1
5462 | IRVING 4 0 | 161 | b | 17 | TRUE | 0.9 | 1.1
5463 | FRISCO 2 0 | 500 | b | 16 | TRUE | 0.9 | 1.1
5464 | FRISCO 2 1 | 161 | b | 16 | TRUE | 0.9 | 1.1
5465 | GATESVILLE 3 0 | 161 | b | 13 | TRUE | 0.9 | 1.1
5466 | DALLAS 25 0 | 161 | b | 16 | TRUE | 0.9 | 1.1
5467 | DALLAS 37 0 | 161 | b | 17 | TRUE | 0.9 | 1.1
5468 | FORT WORTH 19 0 | 161 | b | 17 | TRUE | 0.9 | 1.1
5469 | WOODWAY 0 | 161 | b | 13 | TRUE | 0.9 | 1.1
5470 | MINGUS 0 | 161 | b | 12 | TRUE | 0.9 | 1.1
5471 | THROCKMORTON 0 | 161 | b | 15 | TRUE | 0.9 | 1.1
5472 | NEMO 0 | 161 | b | 18 | TRUE | 0.9 | 1.1
5473 | ABBOTT 0 | 161 | b | 14 | TRUE | 0.9 | 1.1
5474 | ALVARADO 0 | 161 | b | 17 | TRUE | 0.9 | 1.1
5475 | CORSICANA 1 0 | 161 | b | 14 | TRUE | 0.9 | 1.1
5476 | HARKER HEIGHTS 0 | 161 | b | 13 | TRUE | 0.9 | 1.1
5477 | IRVING 3 0 | 161 | b | 17 | TRUE | 0.9 | 1.1
5478 | BURLESON 0 | 500 | b | 17 | TRUE | 0.9 | 1.1
5479 | BURLESON 1 | 161 | b | 17 | TRUE | 0.9 | 1.1
5480 | FORT WORTH 28 0 | 161 | b | 17 | TRUE | 0.9 | 1.1
5481 | DALLAS 23 0 | 161 | b | 16 | TRUE | 0.9 | 1.1
5482 | NORTH RICHLAND HILLS 1 0 | 161 | b | 17 | TRUE | 0.9 | 1.1
5483 | CROSS PLAINS 0 | 161 | b | 15 | TRUE | 0.9 | 1.1
5484 | BLOOMING GROVE 0 | 161 | b | 14 | TRUE | 0.9 | 1.1
6000 | CONVERSE 0 | 115 | b | 22 | TRUE | 0.9 | 1.1
6001 | SAN ANTONIO 46 0 | 115 | b | 26 | TRUE | 0.9 | 1.1
6002 | BASTROP 0 | 500 | b | 25 | TRUE | 0.9 | 1.1
6003 | BASTROP 1 | 230 | b | 25 | TRUE | 0.9 | 1.1
6004 | BASTROP 2 | 115 | b | 25 | TRUE | 0.9 | 1.1
6005 | BASTROP 3 | 13.8 | b | 25 | TRUE | 0.9 | 1.1
6006 | BASTROP 4 | 13.8 | b | 25 | TRUE | 0.9 | 1.1
6007 | BASTROP 5 | 13.8 | b | 25 | TRUE | 0.9 | 1.1
6008 | BASTROP 6 | 13.8 | b | 25 | TRUE | 0.9 | 1.1
6009 | BASTROP 7 | 13.8 | b | 25 | TRUE | 0.9 | 1.1
6010 | MARION 2 0 | 115 | b | 22 | TRUE | 0.9 | 1.1
6011 | PAIGE 0 | 115 | b | 25 | TRUE | 0.9 | 1.1
6012 | SAN ANTONIO 42 0 | 115 | b | 26 | TRUE | 0.9 | 1.1
6013 | WAELDER 0 | 115 | b | 24 | TRUE | 0.9 | 1.1
6014 | ATASCOSA 0 | 115 | b | 26 | TRUE | 0.9 | 1.1
6015 | SAN ANTONIO 40 0 | 115 | b | 26 | TRUE | 0.9 | 1.1
6016 | CIBOLO 0 | 115 | b | 22 | TRUE | 0.9 | 1.1
6017 | AUSTIN 6 0 | 115 | b | 23 | TRUE | 0.9 | 1.1
6018 | AUSTIN 25 0 | 115 | b | 23 | TRUE | 0.9 | 1.1
6019 | HORSESHOE BAY 0 | 115 | b | 23 | TRUE | 0.9 | 1.1
6020 | LEANDER 1 0 | 500 | b | 23 | TRUE | 0.9 | 1.1
6021 | LEANDER 1 1 | 230 | b | 23 | TRUE | 0.9 | 1.1
6022 | LEANDER 1 2 | 115 | b | 23 | TRUE | 0.9 | 1.1
6023 | AUSTIN 10 0 | 115 | b | 23 | TRUE | 0.9 | 1.1
6024 | SAN ANTONIO 31 0 | 115 | b | 26 | TRUE | 0.9 | 1.1
6025 | SAN ANTONIO 49 0 | 115 | b | 26 | TRUE | 0.9 | 1.1
6026 | ELGIN 0 | 115 | b | 23 | TRUE | 0.9 | 1.1
6027 | AUSTIN 31 0 | 115 | b | 23 | TRUE | 0.9 | 1.1
6028 | RUNGE 0 | 115 | b | 24 | TRUE | 0.9 | 1.1
6029 | YOAKUM 0 | 230 | b | 24 | TRUE | 0.9 | 1.1
6030 | YOAKUM 1 | 115 | b | 24 | TRUE | 0.9 | 1.1
6031 | AUSTIN 37 0 | 115 | b | 23 | TRUE | 0.9 | 1.1
6032 | PFLUGERVILLE 0 | 500 | b | 23 | TRUE | 0.9 | 1.1
6033 | PFLUGERVILLE 1 | 230 | b | 23 | TRUE | 0.9 | 1.1
6034 | PFLUGERVILLE 2 | 115 | b | 23 | TRUE | 0.9 | 1.1
6035 | SAN ANTONIO 12 0 | 230 | b | 22 | TRUE | 0.9 | 1.1
6036 | SAN ANTONIO 12 1 | 115 | b | 22 | TRUE | 0.9 | 1.1
6037 | AUSTIN 3 0 | 500 | b | 23 | TRUE | 0.9 | 1.1
6038 | AUSTIN 3 1 | 230 | b | 23 | TRUE | 0.9 | 1.1
6039 | AUSTIN 3 2 | 115 | b | 23 | TRUE | 0.9 | 1.1
6040 | AUSTIN 3 3 | 13.8 | b | 23 | TRUE | 0.9 | 1.1
6041 | AUSTIN 3 4 | 13.8 | b | 23 | TRUE | 0.9 | 1.1
6042 | SAN ANTONIO 48 0 | 115 | b | 26 | TRUE | 0.9 | 1.1
6043 | SAN ANTONIO 19 0 | 115 | b | 26 | TRUE | 0.9 | 1.1
6044 | SAN ANTONIO 2 0 | 500 | b | 26 | TRUE | 0.9 | 1.1
6045 | SAN ANTONIO 2 1 | 230 | b | 26 | TRUE | 0.9 | 1.1
6046 | SAN ANTONIO 2 2 | 115 | b | 26 | TRUE | 0.9 | 1.1
6047 | SAN ANTONIO 2 3 | 13.8 | b | 26 | TRUE | 0.9 | 1.1
6048 | SAN ANTONIO 2 4 | 13.8 | b | 26 | TRUE | 0.9 | 1.1
6049 | SAN ANTONIO 2 5 | 13.8 | b | 26 | TRUE | 0.9 | 1.1
6050 | SAN ANTONIO 2 6 | 13.8 | b | 26 | TRUE | 0.9 | 1.1
6051 | SAN ANTONIO 2 7 | 13.8 | b | 26 | TRUE | 0.9 | 1.1
6052 | SAN ANTONIO 2 8 | 13.8 | b | 26 | TRUE | 0.9 | 1.1
6053 | SAN ANTONIO 2 9 | 13.8 | b | 26 | TRUE | 0.9 | 1.1
6054 | BERGHEIM 0 | 115 | b | 26 | TRUE | 0.9 | 1.1
6055 | NEW BRAUNFELS 2 0 | 500 | b | 22 | TRUE | 0.9 | 1.1
6056 | NEW BRAUNFELS 2 1 | 230 | b | 22 | TRUE | 0.9 | 1.1
6057 | NEW BRAUNFELS 2 2 | 115 | b | 22 | TRUE | 0.9 | 1.1
6058 | D HANIS 0 | 115 | b | 26 | TRUE | 0.9 | 1.1
6059 | SAN ANTONIO 24 0 | 115 | b | 26 | TRUE | 0.9 | 1.1
6060 | AUSTIN 7 0 | 115 | b | 23 | TRUE | 0.9 | 1.1
6061 | BRENHAM 0 | 500 | b | 25 | TRUE | 0.9 | 1.1
6062 | BRENHAM 1 | 230 | b | 25 | TRUE | 0.9 | 1.1
6063 | BRENHAM 2 | 115 | b | 25 | TRUE | 0.9 | 1.1
6064 | BERTRAM 0 | 115 | b | 23 | TRUE | 0.9 | 1.1
6065 | MARION 1 0 | 500 | b | 22 | TRUE | 0.9 | 1.1
6066 | MARION 1 1 | 230 | b | 22 | TRUE | 0.9 | 1.1
6067 | MARION 1 2 | 115 | b | 22 | TRUE | 0.9 | 1.1
6068 | MARION 1 3 | 18 | b | 22 | TRUE | 0.9 | 1.1
6069 | MARION 1 4 | 18 | b | 22 | TRUE | 0.9 | 1.1
6070 | MARION 1 5 | 18 | b | 22 | TRUE | 0.9 | 1.1
6071 | MARION 1 6 | 18 | b | 22 | TRUE | 0.9 | 1.1
6072 | MARION 1 7 | 18 | b | 22 | TRUE | 0.9 | 1.1
6073 | MARION 1 8 | 18 | b | 22 | TRUE | 0.9 | 1.1
6074 | LA GRANGE 0 | 500 | b | 25 | TRUE | 0.9 | 1.1
6075 | LA GRANGE 1 | 230 | b | 25 | TRUE | 0.9 | 1.1
6076 | LA GRANGE 2 | 115 | b | 25 | TRUE | 0.9 | 1.1
6077 | LA GRANGE 3 | 22 | b | 25 | TRUE | 0.9 | 1.1
6078 | LA GRANGE 4 | 22 | b | 25 | TRUE | 0.9 | 1.1
6079 | LA GRANGE 5 | 22 | b | 25 | TRUE | 0.9 | 1.1
6080 | MARBLE FALLS 1 0 | 115 | b | 23 | TRUE | 0.9 | 1.1
6081 | MARBLE FALLS 1 1 | 13.8 | b | 23 | TRUE | 0.9 | 1.1
6082 | MARBLE FALLS 1 2 | 13.8 | b | 23 | TRUE | 0.9 | 1.1
6083 | ROUND ROCK 1 0 | 115 | b | 23 | TRUE | 0.9 | 1.1
6084 | ROUND ROCK 1 1 | 13.8 | b | 23 | TRUE | 0.9 | 1.1
6085 | ROUND ROCK 1 2 | 13.8 | b | 23 | TRUE | 0.9 | 1.1
6086 | ROUND ROCK 1 3 | 13.8 | b | 23 | TRUE | 0.9 | 1.1
6087 | ROUND ROCK 1 4 | 13.8 | b | 23 | TRUE | 0.9 | 1.1
6088 | ROUND ROCK 1 5 | 13.8 | b | 23 | TRUE | 0.9 | 1.1
6089 | ROUND ROCK 1 6 | 13.8 | b | 23 | TRUE | 0.9 | 1.1
6090 | WIMBERLEY 0 | 115 | b | 23 | TRUE | 0.9 | 1.1
6091 | GONZALES 0 | 115 | b | 24 | TRUE | 0.9 | 1.1
6092 | SAN ANTONIO 11 0 | 115 | b | 22 | TRUE | 0.9 | 1.1
6093 | SAN ANTONIO 14 0 | 115 | b | 22 | TRUE | 0.9 | 1.1
6094 | HUTTO 0 | 115 | b | 23 | TRUE | 0.9 | 1.1
6095 | LULING 0 | 115 | b | 24 | TRUE | 0.9 | 1.1
6096 | SAN ANTONIO 21 0 | 115 | b | 26 | TRUE | 0.9 | 1.1
6097 | AUSTIN 12 0 | 115 | b | 23 | TRUE | 0.9 | 1.1
6098 | SAN ANTONIO 15 0 | 115 | b | 26 | TRUE | 0.9 | 1.1
6099 | ADKINS 0 | 115 | b | 22 | TRUE | 0.9 | 1.1
6100 | WINCHESTER 0 | 500 | b | 25 | TRUE | 0.9 | 1.1
6101 | WINCHESTER 1 | 230 | b | 25 | TRUE | 0.9 | 1.1
6102 | WINCHESTER 2 | 115 | b | 25 | TRUE | 0.9 | 1.1
6103 | WINCHESTER 3 | 13.8 | b | 25 | TRUE | 0.9 | 1.1
6104 | WINCHESTER 4 | 13.8 | b | 25 | TRUE | 0.9 | 1.1
6105 | WINCHESTER 5 | 13.8 | b | 25 | TRUE | 0.9 | 1.1
6106 | ROCKDALE 1 0 | 500 | b | 25 | TRUE | 0.9 | 1.1
6107 | ROCKDALE 1 1 | 230 | b | 25 | TRUE | 0.9 | 1.1
6108 | ROCKDALE 1 2 | 115 | b | 25 | TRUE | 0.9 | 1.1
6109 | ROCKDALE 1 3 | 13.8 | b | 25 | TRUE | 0.9 | 1.1
6110 | ROCKDALE 1 4 | 13.8 | b | 25 | TRUE | 0.9 | 1.1
6111 | NATALIA 0 | 115 | b | 26 | TRUE | 0.9 | 1.1
6112 | AUSTIN 20 0 | 115 | b | 23 | TRUE | 0.9 | 1.1
6113 | SAN ANTONIO 43 0 | 115 | b | 26 | TRUE | 0.9 | 1.1
6114 | SAN ANTONIO 5 0 | 115 | b | 22 | TRUE | 0.9 | 1.1
6115 | TAYLOR 0 | 115 | b | 23 | TRUE | 0.9 | 1.1
6116 | SMITHVILLE 0 | 115 | b | 25 | TRUE | 0.9 | 1.1
6117 | CEDAR PARK 0 | 500 | b | 23 | TRUE | 0.9 | 1.1
6118 | CEDAR PARK 1 | 230 | b | 23 | TRUE | 0.9 | 1.1
6119 | CEDAR PARK 2 | 115 | b | 23 | TRUE | 0.9 | 1.1
6120 | SAN ANTONIO 25 0 | 115 | b | 26 | TRUE | 0.9 | 1.1
6121 | HALLETTSVILLE 0 | 115 | b | 24 | TRUE | 0.9 | 1.1
6122 | AUSTIN 5 0 | 115 | b | 23 | TRUE | 0.9 | 1.1
6123 | NEW BRAUNFELS 3 0 | 115 | b | 22 | TRUE | 0.9 | 1.1
6124 | SUTHERLAND SPRINGS 0 | 115 | b | 22 | TRUE | 0.9 | 1.1
6125 | AUSTIN 34 0 | 115 | b | 23 | TRUE | 0.9 | 1.1
6126 | CAMERON 0 | 115 | b | 25 | TRUE | 0.9 | 1.1
6127 | SAN ANTONIO 35 0 | 115 | b | 26 | TRUE | 0.9 | 1.1
6128 | MEDINA 0 | 115 | b | 26 | TRUE | 0.9 | 1.1
6129 | MANCHACA 0 | 115 | b | 23 | TRUE | 0.9 | 1.1
6130 | SPRING BRANCH 0 | 115 | b | 22 | TRUE | 0.9 | 1.1
6131 | AUSTIN 19 0 | 115 | b | 23 | TRUE | 0.9 | 1.1
6132 | FLATONIA 0 | 115 | b | 25 | TRUE | 0.9 | 1.1
6133 | GRANGER 0 | 115 | b | 23 | TRUE | 0.9 | 1.1
6134 | FAYETTEVILLE 0 | 115 | b | 25 | TRUE | 0.9 | 1.1
6135 | GEORGETOWN 2 0 | 115 | b | 23 | TRUE | 0.9 | 1.1
6136 | AUSTIN 35 0 | 115 | b | 23 | TRUE | 0.9 | 1.1
6137 | PIPE CREEK 0 | 115 | b | 26 | TRUE | 0.9 | 1.1
6138 | RED ROCK 0 | 115 | b | 25 | TRUE | 0.9 | 1.1
6139 | JARRELL 0 | 115 | b | 23 | TRUE | 0.9 | 1.1
6140 | SAN ANTONIO 1 0 | 500 | b | 22 | TRUE | 0.9 | 1.1
6141 | SAN ANTONIO 1 1 | 230 | b | 22 | TRUE | 0.9 | 1.1
6142 | SAN ANTONIO 1 2 | 115 | b | 22 | TRUE | 0.9 | 1.1
6143 | SAN ANTONIO 1 3 | 13.8 | b | 22 | TRUE | 0.9 | 1.1
6144 | SAN ANTONIO 1 4 | 13.8 | b | 22 | TRUE | 0.9 | 1.1
6145 | SAN ANTONIO 1 5 | 13.8 | b | 22 | TRUE | 0.9 | 1.1
6146 | SAN ANTONIO 1 6 | 13.8 | b | 22 | TRUE | 0.9 | 1.1
6147 | SAN ANTONIO 1 7 | 13.8 | b | 22 | TRUE | 0.9 | 1.1
6148 | SAN ANTONIO 1 8 | 13.8 | b | 22 | TRUE | 0.9 | 1.1
6149 | SAN ANTONIO 36 0 | 115 | b | 26 | TRUE | 0.9 | 1.1
6150 | SCHULENBURG 0 | 115 | b | 25 | TRUE | 0.9 | 1.1
6151 | SAN ANTONIO 22 0 | 230 | b | 26 | TRUE | 0.9 | 1.1
6152 | SAN ANTONIO 22 1 | 115 | b | 26 | TRUE | 0.9 | 1.1
6153 | DRIPPING SPRINGS 0 | 115 | b | 23 | TRUE | 0.9 | 1.1
6154 | SAN ANTONIO 26 0 | 115 | b | 26 | TRUE | 0.9 | 1.1
6155 | MARBLE FALLS 3 0 | 115 | b | 23 | TRUE | 0.9 | 1.1
6156 | BOERNE 1 0 | 115 | b | 26 | TRUE | 0.9 | 1.1
6157 | WASHINGTON 0 | 115 | b | 25 | TRUE | 0.9 | 1.1
6158 | SCHERTZ 0 | 115 | b | 22 | TRUE | 0.9 | 1.1
6159 | AUSTIN 8 0 | 115 | b | 23 | TRUE | 0.9 | 1.1
6160 | SEGUIN 1 0 | 500 | b | 22 | TRUE | 0.9 | 1.1
6161 | SEGUIN 1 1 | 230 | b | 22 | TRUE | 0.9 | 1.1
6162 | SEGUIN 1 2 | 115 | b | 22 | TRUE | 0.9 | 1.1
6163 | SEGUIN 1 3 | 13.8 | b | 22 | TRUE | 0.9 | 1.1
6164 | SEGUIN 1 4 | 13.8 | b | 22 | TRUE | 0.9 | 1.1
6165 | SEGUIN 1 5 | 13.8 | b | 22 | TRUE | 0.9 | 1.1
6166 | SEGUIN 1 6 | 13.8 | b | 22 | TRUE | 0.9 | 1.1
6167 | SAN ANTONIO 45 0 | 115 | b | 26 | TRUE | 0.9 | 1.1
6168 | SAN ANTONIO 52 0 | 500 | b | 26 | TRUE | 0.9 | 1.1
6169 | SAN ANTONIO 52 1 | 230 | b | 26 | TRUE | 0.9 | 1.1
6170 | SAN ANTONIO 52 2 | 115 | b | 26 | TRUE | 0.9 | 1.1
6171 | CUERO 2 0 | 230 | b | 24 | TRUE | 0.9 | 1.1
6172 | CUERO 2 1 | 115 | b | 24 | TRUE | 0.9 | 1.1
6173 | SAN ANTONIO 10 0 | 115 | b | 22 | TRUE | 0.9 | 1.1
6174 | AUSTIN 16 0 | 115 | b | 23 | TRUE | 0.9 | 1.1
6175 | AUSTIN 39 0 | 115 | b | 23 | TRUE | 0.9 | 1.1
6176 | SAN ANTONIO 51 0 | 230 | b | 26 | TRUE | 0.9 | 1.1
6177 | SAN ANTONIO 51 1 | 115 | b | 26 | TRUE | 0.9 | 1.1
6178 | SAN ANTONIO 41 0 | 115 | b | 26 | TRUE | 0.9 | 1.1
6179 | LA VERNIA 0 | 115 | b | 22 | TRUE | 0.9 | 1.1
6180 | MANOR 0 | 115 | b | 23 | TRUE | 0.9 | 1.1
6181 | SAN ANTONIO 38 0 | 115 | b | 26 | TRUE | 0.9 | 1.1
6182 | GIDDINGS 0 | 115 | b | 25 | TRUE | 0.9 | 1.1
6183 | AUSTIN 32 0 | 115 | b | 23 | TRUE | 0.9 | 1.1
6184 | AUSTIN 38 0 | 115 | b | 23 | TRUE | 0.9 | 1.1
6185 | AUSTIN 30 0 | 115 | b | 23 | TRUE | 0.9 | 1.1
6186 | AUSTIN 28 0 | 115 | b | 23 | TRUE | 0.9 | 1.1
6187 | COLUMBUS 0 | 230 | b | 25 | TRUE | 0.9 | 1.1
6188 | COLUMBUS 1 | 115 | b | 25 | TRUE | 0.9 | 1.1
6189 | SHINER 0 | 115 | b | 24 | TRUE | 0.9 | 1.1
6190 | SAN ANTONIO 3 0 | 115 | b | 22 | TRUE | 0.9 | 1.1
6191 | CALDWELL 0 | 230 | b | 25 | TRUE | 0.9 | 1.1
6192 | CALDWELL 1 | 115 | b | 25 | TRUE | 0.9 | 1.1
6193 | AUSTIN 18 0 | 115 | b | 23 | TRUE | 0.9 | 1.1
6194 | INDUSTRY 0 | 115 | b | 25 | TRUE | 0.9 | 1.1
6195 | DALE 0 | 115 | b | 23 | TRUE | 0.9 | 1.1
6196 | SAN ANTONIO 37 0 | 500 | b | 26 | TRUE | 0.9 | 1.1
6197 | SAN ANTONIO 37 1 | 230 | b | 26 | TRUE | 0.9 | 1.1
6198 | SAN ANTONIO 37 2 | 115 | b | 26 | TRUE | 0.9 | 1.1
6199 | SAN ANTONIO 18 0 | 115 | b | 26 | TRUE | 0.9 | 1.1
6200 | SAN ANTONIO 33 0 | 115 | b | 26 | TRUE | 0.9 | 1.1
6201 | MARTINDALE 0 | 115 | b | 22 | TRUE | 0.9 | 1.1
6202 | SAN ANTONIO 17 0 | 115 | b | 26 | TRUE | 0.9 | 1.1
6203 | SAN ANTONIO 23 0 | 115 | b | 26 | TRUE | 0.9 | 1.1
6204 | AUSTIN 29 0 | 115 | b | 23 | TRUE | 0.9 | 1.1
6205 | LEXINGTON 0 | 115 | b | 25 | TRUE | 0.9 | 1.1
6206 | LEANDER 2 0 | 115 | b | 23 | TRUE | 0.9 | 1.1
6207 | AUSTIN 15 0 | 115 | b | 23 | TRUE | 0.9 | 1.1
6208 | MICO 0 | 115 | b | 26 | TRUE | 0.9 | 1.1
6209 | MARBLE FALLS 2 0 | 500 | b | 23 | TRUE | 0.9 | 1.1
6210 | MARBLE FALLS 2 1 | 230 | b | 23 | TRUE | 0.9 | 1.1
6211 | MARBLE FALLS 2 2 | 115 | b | 23 | TRUE | 0.9 | 1.1
6212 | MARBLE FALLS 2 3 | 13.8 | b | 23 | TRUE | 0.9 | 1.1
6213 | MARBLE FALLS 2 4 | 13.8 | b | 23 | TRUE | 0.9 | 1.1
6214 | MARBLE FALLS 2 5 | 13.8 | b | 23 | TRUE | 0.9 | 1.1
6215 | MARBLE FALLS 2 6 | 13.8 | b | 23 | TRUE | 0.9 | 1.1
6216 | AUSTIN 36 0 | 115 | b | 23 | TRUE | 0.9 | 1.1
6217 | LOCKHART 0 | 115 | b | 23 | TRUE | 0.9 | 1.1
6218 | AUSTIN 17 0 | 115 | b | 23 | TRUE | 0.9 | 1.1
6219 | SAN ANTONIO 13 0 | 115 | b | 22 | TRUE | 0.9 | 1.1
6220 | FALLS CITY 0 | 115 | b | 22 | TRUE | 0.9 | 1.1
6221 | AUSTIN 27 0 | 230 | b | 23 | TRUE | 0.9 | 1.1
6222 | AUSTIN 27 1 | 115 | b | 23 | TRUE | 0.9 | 1.1
6223 | AUSTIN 23 0 | 115 | b | 23 | TRUE | 0.9 | 1.1
6224 | SAN ANTONIO 27 0 | 115 | b | 26 | TRUE | 0.9 | 1.1
6225 | BLANCO 0 | 115 | b | 26 | TRUE | 0.9 | 1.1
6226 | AUSTIN 24 0 | 115 | b | 23 | TRUE | 0.9 | 1.1
6227 | SAN MARCOS 0 | 500 | b | 22 | TRUE | 0.9 | 1.1
6228 | SAN MARCOS 1 | 230 | b | 22 | TRUE | 0.9 | 1.1
6229 | SAN MARCOS 2 | 115 | b | 22 | TRUE | 0.9 | 1.1
6230 | BUDA 0 | 115 | b | 23 | TRUE | 0.9 | 1.1
6231 | DEL VALLE 0 | 115 | b | 23 | TRUE | 0.9 | 1.1
6232 | AUSTIN 4 0 | 115 | b | 23 | TRUE | 0.9 | 1.1
6233 | SAN ANTONIO 50 0 | 500 | b | 26 | TRUE | 0.9 | 1.1
6234 | SAN ANTONIO 50 1 | 230 | b | 26 | TRUE | 0.9 | 1.1
6235 | SAN ANTONIO 50 2 | 115 | b | 26 | TRUE | 0.9 | 1.1
6236 | BURLINGTON 0 | 115 | b | 25 | TRUE | 0.9 | 1.1
6237 | AUSTIN 13 0 | 115 | b | 23 | TRUE | 0.9 | 1.1
6238 | ELMENDORF 0 | 500 | b | 22 | TRUE | 0.9 | 1.1
6239 | ELMENDORF 1 | 230 | b | 22 | TRUE | 0.9 | 1.1
6240 | ELMENDORF 2 | 115 | b | 22 | TRUE | 0.9 | 1.1
6241 | ELMENDORF 3 | 13.8 | b | 22 | TRUE | 0.9 | 1.1
6242 | ELMENDORF 4 | 13.8 | b | 22 | TRUE | 0.9 | 1.1
6243 | ELMENDORF 5 | 13.8 | b | 22 | TRUE | 0.9 | 1.1
6244 | ELMENDORF 6 | 13.8 | b | 22 | TRUE | 0.9 | 1.1
6245 | ELMENDORF 7 | 13.8 | b | 22 | TRUE | 0.9 | 1.1
6246 | ELMENDORF 8 | 13.8 | b | 22 | TRUE | 0.9 | 1.1
6247 | ELMENDORF 9 | 13.8 | b | 22 | TRUE | 0.9 | 1.1
6248 | ELMENDORF 10 | 13.8 | b | 22 | TRUE | 0.9 | 1.1
6249 | SAN ANTONIO 6 0 | 115 | b | 22 | TRUE | 0.9 | 1.1
6250 | CANYON LAKE 0 | 115 | b | 22 | TRUE | 0.9 | 1.1
6251 | JOHNSON CITY 0 | 115 | b | 23 | TRUE | 0.9 | 1.1
6252 | YORKTOWN 0 | 115 | b | 24 | TRUE | 0.9 | 1.1
6253 | AUSTIN 2 0 | 500 | b | 23 | TRUE | 0.9 | 1.1
6254 | AUSTIN 2 1 | 230 | b | 23 | TRUE | 0.9 | 1.1
6255 | AUSTIN 2 2 | 115 | b | 23 | TRUE | 0.9 | 1.1
6256 | AUSTIN 2 3 | 13.8 | b | 23 | TRUE | 0.9 | 1.1
6257 | AUSTIN 2 4 | 13.8 | b | 23 | TRUE | 0.9 | 1.1
6258 | AUSTIN 2 5 | 13.8 | b | 23 | TRUE | 0.9 | 1.1
6259 | AUSTIN 2 6 | 13.8 | b | 23 | TRUE | 0.9 | 1.1
6260 | LACKLAND A F B 0 | 115 | b | 26 | TRUE | 0.9 | 1.1
6261 | LIBERTY HILL 0 | 115 | b | 23 | TRUE | 0.9 | 1.1
6262 | KENEDY 0 | 230 | b | 24 | TRUE | 0.9 | 1.1
6263 | KENEDY 1 | 115 | b | 24 | TRUE | 0.9 | 1.1
6264 | CUERO 1 0 | 115 | b | 24 | TRUE | 0.9 | 1.1
6265 | CUERO 1 1 | 13.8 | b | 24 | TRUE | 0.9 | 1.1
6266 | CUERO 1 2 | 13.8 | b | 24 | TRUE | 0.9 | 1.1
6267 | CUERO 1 3 | 13.8 | b | 24 | TRUE | 0.9 | 1.1
6268 | CUERO 1 4 | 13.8 | b | 24 | TRUE | 0.9 | 1.1
6269 | CUERO 1 5 | 13.8 | b | 24 | TRUE | 0.9 | 1.1
6270 | CUERO 1 6 | 13.8 | b | 24 | TRUE | 0.9 | 1.1
6271 | CUERO 1 7 | 13.8 | b | 24 | TRUE | 0.9 | 1.1
6272 | CUERO 1 8 | 13.8 | b | 24 | TRUE | 0.9 | 1.1
6273 | CUERO 1 9 | 13.8 | b | 24 | TRUE | 0.9 | 1.1
6274 | SAN ANTONIO 20 0 | 115 | b | 26 | TRUE | 0.9 | 1.1
6275 | VON ORMY 0 | 115 | b | 26 | TRUE | 0.9 | 1.1
6276 | KYLE 0 | 230 | b | 23 | TRUE | 0.9 | 1.1
6277 | KYLE 1 | 115 | b | 23 | TRUE | 0.9 | 1.1
6278 | SEGUIN 2 0 | 230 | b | 22 | TRUE | 0.9 | 1.1
6279 | SEGUIN 2 1 | 115 | b | 22 | TRUE | 0.9 | 1.1
6280 | UNIVERSAL CITY 0 | 115 | b | 22 | TRUE | 0.9 | 1.1
6281 | SPICEWOOD 0 | 115 | b | 23 | TRUE | 0.9 | 1.1
6282 | SAINT HEDWIG 0 | 115 | b | 22 | TRUE | 0.9 | 1.1
6283 | SAN ANTONIO 16 0 | 115 | b | 26 | TRUE | 0.9 | 1.1
6284 | BOERNE 2 0 | 230 | b | 26 | TRUE | 0.9 | 1.1
6285 | BOERNE 2 1 | 115 | b | 26 | TRUE | 0.9 | 1.1
6286 | SAN ANTONIO 32 0 | 230 | b | 26 | TRUE | 0.9 | 1.1
6287 | SAN ANTONIO 32 1 | 115 | b | 26 | TRUE | 0.9 | 1.1
6288 | AUSTIN 26 0 | 115 | b | 23 | TRUE | 0.9 | 1.1
6289 | AUSTIN 21 0 | 115 | b | 23 | TRUE | 0.9 | 1.1
6290 | SAN ANTONIO 44 0 | 115 | b | 26 | TRUE | 0.9 | 1.1
6291 | CEDAR CREEK 1 0 | 500 | b | 23 | TRUE | 0.9 | 1.1
6292 | CEDAR CREEK 1 1 | 230 | b | 23 | TRUE | 0.9 | 1.1
6293 | CEDAR CREEK 1 2 | 115 | b | 23 | TRUE | 0.9 | 1.1
6294 | CEDAR CREEK 1 3 | 13.8 | b | 23 | TRUE | 0.9 | 1.1
6295 | CEDAR CREEK 1 4 | 13.8 | b | 23 | TRUE | 0.9 | 1.1
6296 | CEDAR CREEK 1 5 | 13.8 | b | 23 | TRUE | 0.9 | 1.1
6297 | NEW BRAUNFELS 1 0 | 500 | b | 22 | TRUE | 0.9 | 1.1
6298 | NEW BRAUNFELS 1 1 | 230 | b | 22 | TRUE | 0.9 | 1.1
6299 | NEW BRAUNFELS 1 2 | 115 | b | 22 | TRUE | 0.9 | 1.1
6300 | NEW BRAUNFELS 1 3 | 22 | b | 22 | TRUE | 0.9 | 1.1
6301 | NEW BRAUNFELS 1 4 | 22 | b | 22 | TRUE | 0.9 | 1.1
6302 | NEW BRAUNFELS 1 5 | 22 | b | 22 | TRUE | 0.9 | 1.1
6303 | NEW BRAUNFELS 1 6 | 22 | b | 22 | TRUE | 0.9 | 1.1
6304 | NEW BRAUNFELS 1 7 | 22 | b | 22 | TRUE | 0.9 | 1.1
6305 | AUSTIN 11 0 | 115 | b | 23 | TRUE | 0.9 | 1.1
6306 | SAN ANTONIO 39 0 | 115 | b | 26 | TRUE | 0.9 | 1.1
6307 | HONDO 0 | 230 | b | 26 | TRUE | 0.9 | 1.1
6308 | HONDO 1 | 115 | b | 26 | TRUE | 0.9 | 1.1
6309 | SAN ANTONIO 4 0 | 115 | b | 22 | TRUE | 0.9 | 1.1
6310 | NEW ULM 0 | 115 | b | 25 | TRUE | 0.9 | 1.1
6311 | SAN ANTONIO 8 0 | 115 | b | 22 | TRUE | 0.9 | 1.1
6312 | AUSTIN 33 0 | 115 | b | 23 | TRUE | 0.9 | 1.1
6313 | BULVERDE 0 | 115 | b | 26 | TRUE | 0.9 | 1.1
6314 | GEORGETOWN 3 0 | 230 | b | 23 | TRUE | 0.9 | 1.1
6315 | GEORGETOWN 3 1 | 161 | b | 23 | TRUE | 0.9 | 1.1
6316 | GEORGETOWN 3 2 | 161 | b | 23 | TRUE | 0.9 | 1.1
6317 | GEORGETOWN 3 3 | 161 | b | 23 | TRUE | 0.9 | 1.1
6318 | GEORGETOWN 3 4 | 115 | b | 23 | TRUE | 0.9 | 1.1
6319 | SAN ANTONIO 9 0 | 115 | b | 22 | TRUE | 0.9 | 1.1
6320 | FLORESVILLE 0 | 230 | b | 22 | TRUE | 0.9 | 1.1
6321 | FLORESVILLE 1 | 115 | b | 22 | TRUE | 0.9 | 1.1
6322 | SAN ANTONIO 29 0 | 115 | b | 26 | TRUE | 0.9 | 1.1
6323 | SAN ANTONIO 7 0 | 115 | b | 22 | TRUE | 0.9 | 1.1
6324 | BUCKHOLTS 0 | 115 | b | 25 | TRUE | 0.9 | 1.1
6325 | SOMERVILLE 0 | 115 | b | 25 | TRUE | 0.9 | 1.1
6326 | WEIMAR 0 | 115 | b | 25 | TRUE | 0.9 | 1.1
6327 | COMFORT 0 | 115 | b | 26 | TRUE | 0.9 | 1.1
6328 | NORDHEIM 0 | 115 | b | 24 | TRUE | 0.9 | 1.1
6329 | AUSTIN 9 0 | 115 | b | 23 | TRUE | 0.9 | 1.1
6330 | AUSTIN 22 0 | 115 | b | 23 | TRUE | 0.9 | 1.1
6331 | HELOTES 0 | 115 | b | 26 | TRUE | 0.9 | 1.1
6332 | SAN ANTONIO 47 0 | 500 | b | 26 | TRUE | 0.9 | 1.1
6333 | SAN ANTONIO 47 1 | 230 | b | 26 | TRUE | 0.9 | 1.1
6334 | SAN ANTONIO 47 2 | 115 | b | 26 | TRUE | 0.9 | 1.1
6335 | BANDERA 0 | 115 | b | 26 | TRUE | 0.9 | 1.1
6336 | SAN ANTONIO 30 0 | 115 | b | 26 | TRUE | 0.9 | 1.1
6337 | ROCKDALE 2 0 | 115 | b | 25 | TRUE | 0.9 | 1.1
6338 | CEDAR CREEK 2 0 | 115 | b | 23 | TRUE | 0.9 | 1.1
6339 | NIXON 0 | 115 | b | 24 | TRUE | 0.9 | 1.1
6340 | CHAPPELL HILL 0 | 115 | b | 25 | TRUE | 0.9 | 1.1
6341 | ROUND ROCK 3 0 | 500 | b | 23 | TRUE | 0.9 | 1.1
6342 | ROUND ROCK 3 1 | 230 | b | 23 | TRUE | 0.9 | 1.1
6343 | ROUND ROCK 3 2 | 115 | b | 23 | TRUE | 0.9 | 1.1
6344 | AUSTIN 14 0 | 115 | b | 23 | TRUE | 0.9 | 1.1
6345 | LEMING 0 | 115 | b | 26 | TRUE | 0.9 | 1.1
6348 | AUSTIN 1 0 | 500 | b | 23 | TRUE | 0.9 | 1.1
6349 | AUSTIN 1 1 | 230 | b | 23 | TRUE | 0.9 | 1.1
6350 | AUSTIN 1 2 | 115 | b | 23 | TRUE | 0.9 | 1.1
6351 | SAN ANTONIO 28 0 | 115 | b | 26 | TRUE | 0.9 | 1.1
6352 | ROUND ROCK 2 0 | 115 | b | 23 | TRUE | 0.9 | 1.1
6353 | ROUND ROCK 4 0 | 230 | b | 23 | TRUE | 0.9 | 1.1
6354 | ROUND ROCK 4 1 | 115 | b | 23 | TRUE | 0.9 | 1.1
6355 | SAN ANTONIO 34 0 | 115 | b | 26 | TRUE | 0.9 | 1.1
6356 | DEVINE 0 | 115 | b | 26 | TRUE | 0.9 | 1.1
6357 | GEORGETOWN 1 0 | 115 | b | 23 | TRUE | 0.9 | 1.1
6358 | BURNET 0 | 230 | b | 23 | TRUE | 0.9 | 1.1
6359 | BURNET 1 | 115 | b | 23 | TRUE | 0.9 | 1.1
7000 | INEZ 0 | 115 | b | 6 | TRUE | 0.9 | 1.1
7001 | PASADENA 2 0 | 500 | b | 4 | TRUE | 0.9 | 1.1
7002 | PASADENA 2 1 | 230 | b | 4 | TRUE | 0.9 | 1.1
7003 | PASADENA 2 2 | 115 | b | 4 | TRUE | 0.9 | 1.1
7004 | PASADENA 2 3 | 13.8 | b | 4 | TRUE | 0.9 | 1.1
7005 | PASADENA 2 4 | 13.8 | b | 4 | TRUE | 0.9 | 1.1
7006 | PASADENA 2 5 | 13.8 | b | 4 | TRUE | 0.9 | 1.1
7007 | PASADENA 2 6 | 13.8 | b | 4 | TRUE | 0.9 | 1.1
7008 | PASADENA 2 7 | 13.8 | b | 4 | TRUE | 0.9 | 1.1
7009 | PRAIRIE VIEW 0 | 115 | b | 5 | TRUE | 0.9 | 1.1
7010 | CONROE 1 0 | 115 | b | 5 | TRUE | 0.9 | 1.1
7011 | SIMONTON 0 | 115 | b | 3 | TRUE | 0.9 | 1.1
7012 | HOUSTON 80 0 | 115 | b | 5 | TRUE | 0.9 | 1.1
7013 | HOUSTON 1 0 | 115 | b | 4 | TRUE | 0.9 | 1.1
7014 | HOUSTON 1 1 | 18 | b | 4 | TRUE | 0.9 | 1.1
7015 | HOUSTON 9 0 | 115 | b | 4 | TRUE | 0.9 | 1.1
7016 | HOUSTON 73 0 | 115 | b | 3 | TRUE | 0.9 | 1.1
7017 | NURSERY 0 | 500 | b | 6 | TRUE | 0.9 | 1.1
7018 | NURSERY 1 | 230 | b | 6 | TRUE | 0.9 | 1.1
7019 | NURSERY 2 | 115 | b | 6 | TRUE | 0.9 | 1.1
7020 | NURSERY 3 | 18 | b | 6 | TRUE | 0.9 | 1.1
7021 | NURSERY 4 | 18 | b | 6 | TRUE | 0.9 | 1.1
7022 | NURSERY 5 | 18 | b | 6 | TRUE | 0.9 | 1.1
7023 | NURSERY 6 | 18 | b | 6 | TRUE | 0.9 | 1.1
7024 | NURSERY 7 | 18 | b | 6 | TRUE | 0.9 | 1.1
7025 | BACLIFF 0 | 115 | b | 4 | TRUE | 0.9 | 1.1
7026 | SPRING 1 0 | 115 | b | 5 | TRUE | 0.9 | 1.1
7027 | HOUSTON 72 0 | 115 | b | 3 | TRUE | 0.9 | 1.1
7028 | PORT LAVACA 0 | 230 | b | 6 | TRUE | 0.9 | 1.1
7029 | PORT LAVACA 1 | 115 | b | 6 | TRUE | 0.9 | 1.1
7030 | PORT LAVACA 2 | 13.8 | b | 6 | TRUE | 0.9 | 1.1
7031 | PORT LAVACA 3 | 13.8 | b | 6 | TRUE | 0.9 | 1.1
7032 | PORT LAVACA 4 | 13.8 | b | 6 | TRUE | 0.9 | 1.1
7033 | PORT LAVACA 5 | 13.8 | b | 6 | TRUE | 0.9 | 1.1
7034 | CONROE 5 0 | 230 | b | 5 | TRUE | 0.9 | 1.1
7035 | CONROE 5 1 | 115 | b | 5 | TRUE | 0.9 | 1.1
7036 | SUGAR LAND 3 0 | 500 | b | 3 | TRUE | 0.9 | 1.1
7037 | SUGAR LAND 3 1 | 230 | b | 3 | TRUE | 0.9 | 1.1
7038 | SUGAR LAND 3 2 | 115 | b | 3 | TRUE | 0.9 | 1.1
7039 | DAYTON 0 | 230 | b | 4 | TRUE | 0.9 | 1.1
7040 | DAYTON 1 | 115 | b | 4 | TRUE | 0.9 | 1.1
7041 | VICTORIA 2 0 | 500 | b | 6 | TRUE | 0.9 | 1.1
7042 | VICTORIA 2 1 | 230 | b | 6 | TRUE | 0.9 | 1.1
7043 | VICTORIA 2 2 | 115 | b | 6 | TRUE | 0.9 | 1.1
7044 | VICTORIA 2 3 | 20 | b | 6 | TRUE | 0.9 | 1.1
7045 | VICTORIA 2 4 | 20 | b | 6 | TRUE | 0.9 | 1.1
7046 | KATY 1 0 | 500 | b | 3 | TRUE | 0.9 | 1.1
7047 | KATY 1 1 | 230 | b | 3 | TRUE | 0.9 | 1.1
7048 | KATY 1 2 | 115 | b | 3 | TRUE | 0.9 | 1.1
7049 | MAGNOLIA 2 0 | 115 | b | 5 | TRUE | 0.9 | 1.1
7050 | HOUSTON 29 0 | 115 | b | 3 | TRUE | 0.9 | 1.1
7051 | MISSOURI CITY 1 0 | 115 | b | 3 | TRUE | 0.9 | 1.1
7052 | RICHMOND 1 0 | 115 | b | 3 | TRUE | 0.9 | 1.1
7053 | HOUSTON 11 0 | 115 | b | 4 | TRUE | 0.9 | 1.1
7054 | HOUSTON 33 0 | 115 | b | 3 | TRUE | 0.9 | 1.1
7055 | SPRING 8 0 | 230 | b | 5 | TRUE | 0.9 | 1.1
7056 | SPRING 8 1 | 115 | b | 5 | TRUE | 0.9 | 1.1
7057 | POINT COMFORT 2 0 | 500 | b | 6 | TRUE | 0.9 | 1.1
7058 | POINT COMFORT 2 1 | 230 | b | 6 | TRUE | 0.9 | 1.1
7059 | POINT COMFORT 2 2 | 115 | b | 6 | TRUE | 0.9 | 1.1
7060 | POINT COMFORT 2 3 | 13.8 | b | 6 | TRUE | 0.9 | 1.1
7061 | POINT COMFORT 2 4 | 13.8 | b | 6 | TRUE | 0.9 | 1.1
7062 | POINT COMFORT 2 5 | 13.8 | b | 6 | TRUE | 0.9 | 1.1
7063 | POINT COMFORT 2 6 | 13.8 | b | 6 | TRUE | 0.9 | 1.1
7064 | POINT COMFORT 2 7 | 13.8 | b | 6 | TRUE | 0.9 | 1.1
7065 | POINT COMFORT 2 8 | 13.8 | b | 6 | TRUE | 0.9 | 1.1
7066 | HOUSTON 28 0 | 115 | b | 3 | TRUE | 0.9 | 1.1
7067 | EL CAMPO 0 | 230 | b | 1 | TRUE | 0.9 | 1.1
7068 | EL CAMPO 1 | 115 | b | 1 | TRUE | 0.9 | 1.1
7069 | HOUSTON 12 0 | 115 | b | 4 | TRUE | 0.9 | 1.1
7070 | PORT O CONNOR 0 | 115 | b | 6 | TRUE | 0.9 | 1.1
7071 | DICKINSON 0 | 115 | b | 4 | TRUE | 0.9 | 1.1
7072 | GALVESTON 1 0 | 230 | b | 2 | TRUE | 0.9 | 1.1
7073 | GALVESTON 1 1 | 115 | b | 2 | TRUE | 0.9 | 1.1
7074 | HOUSTON 10 0 | 115 | b | 4 | TRUE | 0.9 | 1.1
7075 | BAYTOWN 2 0 | 500 | b | 4 | TRUE | 0.9 | 1.1
7076 | BAYTOWN 2 1 | 230 | b | 4 | TRUE | 0.9 | 1.1
7077 | BAYTOWN 2 2 | 115 | b | 4 | TRUE | 0.9 | 1.1
7078 | BAYTOWN 2 3 | 13.8 | b | 4 | TRUE | 0.9 | 1.1
7079 | BAYTOWN 2 4 | 13.8 | b | 4 | TRUE | 0.9 | 1.1
7080 | BAYTOWN 2 5 | 13.8 | b | 4 | TRUE | 0.9 | 1.1
7081 | BAYTOWN 2 6 | 13.8 | b | 4 | TRUE | 0.9 | 1.1
7082 | LEAGUE CITY 0 | 230 | b | 4 | TRUE | 0.9 | 1.1
7083 | LEAGUE CITY 1 | 115 | b | 4 | TRUE | 0.9 | 1.1
7084 | LIVERPOOL 0 | 115 | b | 2 | TRUE | 0.9 | 1.1
7085 | HOUSTON 16 0 | 115 | b | 4 | TRUE | 0.9 | 1.1
7086 | SUGAR LAND 1 0 | 115 | b | 3 | TRUE | 0.9 | 1.1
7087 | RICHMOND 2 0 | 115 | b | 3 | TRUE | 0.9 | 1.1
7088 | HOUSTON 82 0 | 115 | b | 3 | TRUE | 0.9 | 1.1
7089 | PINEHURST 0 | 115 | b | 5 | TRUE | 0.9 | 1.1
7090 | PEARLAND 2 0 | 115 | b | 3 | TRUE | 0.9 | 1.1
7091 | HOUSTON 47 0 | 115 | b | 3 | TRUE | 0.9 | 1.1
7092 | HOUSTON 79 0 | 115 | b | 3 | TRUE | 0.9 | 1.1
7093 | HOUSTON 49 0 | 115 | b | 3 | TRUE | 0.9 | 1.1
7094 | WADSWORTH 0 | 500 | b | 1 | TRUE | 0.9 | 1.1
7095 | WADSWORTH 1 | 230 | b | 1 | TRUE | 0.9 | 1.1
7096 | WADSWORTH 2 | 115 | b | 1 | TRUE | 0.9 | 1.1
7097 | WADSWORTH 3 | 13.8 | b | 1 | TRUE | 0.9 | 1.1
7098 | WADSWORTH 4 | 13.8 | b | 1 | TRUE | 0.9 | 1.1
7099 | HOUSTON 18 0 | 115 | b | 4 | TRUE | 0.9 | 1.1
7100 | HOUSTON 88 0 | 115 | b | 3 | TRUE | 0.9 | 1.1
7101 | TOMBALL 1 0 | 115 | b | 5 | TRUE | 0.9 | 1.1
7102 | HOUSTON 22 0 | 115 | b | 4 | TRUE | 0.9 | 1.1
7103 | DEER PARK 0 | 500 | b | 4 | TRUE | 0.9 | 1.1
7104 | DEER PARK 1 | 230 | b | 4 | TRUE | 0.9 | 1.1
7105 | DEER PARK 2 | 115 | b | 4 | TRUE | 0.9 | 1.1
7106 | DEER PARK 3 | 24 | b | 4 | TRUE | 0.9 | 1.1
7107 | DEER PARK 4 | 24 | b | 4 | TRUE | 0.9 | 1.1
7108 | DEER PARK 5 | 24 | b | 4 | TRUE | 0.9 | 1.1
7109 | DEER PARK 6 | 24 | b | 4 | TRUE | 0.9 | 1.1
7110 | DEER PARK 7 | 24 | b | 4 | TRUE | 0.9 | 1.1
7111 | DEER PARK 8 | 24 | b | 4 | TRUE | 0.9 | 1.1
7112 | DEER PARK 9 | 24 | b | 4 | TRUE | 0.9 | 1.1
7113 | DEER PARK 10 | 24 | b | 4 | TRUE | 0.9 | 1.1
7114 | DEER PARK 11 | 24 | b | 4 | TRUE | 0.9 | 1.1
7115 | WALLIS 0 | 115 | b | 1 | TRUE | 0.9 | 1.1
7116 | HOUSTON 67 0 | 115 | b | 3 | TRUE | 0.9 | 1.1
7117 | SPRING 4 0 | 115 | b | 5 | TRUE | 0.9 | 1.1
7118 | SOUTH HOUSTON 0 | 115 | b | 4 | TRUE | 0.9 | 1.1
7119 | HOUSTON 3 0 | 115 | b | 3 | TRUE | 0.9 | 1.1
7120 | HOUSTON 3 1 | 18 | b | 3 | TRUE | 0.9 | 1.1
7121 | HOUSTON 3 2 | 18 | b | 3 | TRUE | 0.9 | 1.1
7122 | SEADRIFT 0 | 115 | b | 6 | TRUE | 0.9 | 1.1
7123 | HOUSTON 34 0 | 115 | b | 3 | TRUE | 0.9 | 1.1
7124 | SUGAR LAND 2 0 | 500 | b | 3 | TRUE | 0.9 | 1.1
7125 | SUGAR LAND 2 1 | 230 | b | 3 | TRUE | 0.9 | 1.1
7126 | SUGAR LAND 2 2 | 115 | b | 3 | TRUE | 0.9 | 1.1
7127 | CONROE 7 0 | 115 | b | 5 | TRUE | 0.9 | 1.1
7128 | LOLITA 0 | 115 | b | 6 | TRUE | 0.9 | 1.1
7129 | LAPORTE 0 | 500 | b | 4 | TRUE | 0.9 | 1.1
7130 | LAPORTE 1 | 230 | b | 4 | TRUE | 0.9 | 1.1
7131 | LAPORTE 2 | 115 | b | 4 | TRUE | 0.9 | 1.1
7132 | LAPORTE 3 | 13.8 | b | 4 | TRUE | 0.9 | 1.1
7133 | LAPORTE 4 | 13.8 | b | 4 | TRUE | 0.9 | 1.1
7134 | LAPORTE 5 | 13.8 | b | 4 | TRUE | 0.9 | 1.1
7135 | LAPORTE 6 | 13.8 | b | 4 | TRUE | 0.9 | 1.1
7136 | LAPORTE 7 | 13.8 | b | 4 | TRUE | 0.9 | 1.1
7137 | LAPORTE 8 | 13.8 | b | 4 | TRUE | 0.9 | 1.1
7138 | LAPORTE 9 | 13.8 | b | 4 | TRUE | 0.9 | 1.1
7139 | LAPORTE 10 | 13.8 | b | 4 | TRUE | 0.9 | 1.1
7140 | LAPORTE 11 | 13.8 | b | 4 | TRUE | 0.9 | 1.1
7141 | LAPORTE 12 | 13.8 | b | 4 | TRUE | 0.9 | 1.1
7142 | NEW CANEY 0 | 115 | b | 5 | TRUE | 0.9 | 1.1
7143 | HOUSTON 14 0 | 115 | b | 4 | TRUE | 0.9 | 1.1
7144 | HOUSTON 2 0 | 115 | b | 4 | TRUE | 0.9 | 1.1
7145 | HOUSTON 2 1 | 13.8 | b | 4 | TRUE | 0.9 | 1.1
7146 | HOUSTON 78 0 | 115 | b | 3 | TRUE | 0.9 | 1.1
7147 | HOUSTON 40 0 | 115 | b | 3 | TRUE | 0.9 | 1.1
7148 | BLOOMINGTON 0 | 115 | b | 6 | TRUE | 0.9 | 1.1
7149 | WILLIS 2 0 | 230 | b | 5 | TRUE | 0.9 | 1.1
7150 | WILLIS 2 1 | 115 | b | 5 | TRUE | 0.9 | 1.1
7151 | HOUSTON 51 0 | 115 | b | 3 | TRUE | 0.9 | 1.1
7152 | PALACIOS 0 | 115 | b | 1 | TRUE | 0.9 | 1.1
7153 | CONROE 4 0 | 115 | b | 5 | TRUE | 0.9 | 1.1
7154 | HOUSTON 52 0 | 115 | b | 3 | TRUE | 0.9 | 1.1
7155 | SPRING 2 0 | 230 | b | 5 | TRUE | 0.9 | 1.1
7156 | SPRING 2 1 | 115 | b | 5 | TRUE | 0.9 | 1.1
7157 | KINGWOOD 1 0 | 115 | b | 4 | TRUE | 0.9 | 1.1
7158 | HOUSTON 5 0 | 500 | b | 3 | TRUE | 0.9 | 1.1
7159 | HOUSTON 5 1 | 230 | b | 3 | TRUE | 0.9 | 1.1
7160 | HOUSTON 5 2 | 115 | b | 3 | TRUE | 0.9 | 1.1
7161 | HOUSTON 5 3 | 18 | b | 3 | TRUE | 0.9 | 1.1
7162 | HOUSTON 5 4 | 18 | b | 3 | TRUE | 0.9 | 1.1
7163 | HOUSTON 5 5 | 18 | b | 3 | TRUE | 0.9 | 1.1
7164 | HOUSTON 5 6 | 18 | b | 3 | TRUE | 0.9 | 1.1
7165 | HOUSTON 5 7 | 18 | b | 3 | TRUE | 0.9 | 1.1
7166 | HOUSTON 5 8 | 18 | b | 3 | TRUE | 0.9 | 1.1
7167 | HOUSTON 5 9 | 18 | b | 3 | TRUE | 0.9 | 1.1
7168 | HOUSTON 5 10 | 18 | b | 3 | TRUE | 0.9 | 1.1
7169 | HOUSTON 5 11 | 18 | b | 3 | TRUE | 0.9 | 1.1
7170 | TEXAS CITY 1 0 | 230 | b | 2 | TRUE | 0.9 | 1.1
7171 | TEXAS CITY 1 1 | 115 | b | 2 | TRUE | 0.9 | 1.1
7172 | KINGWOOD 2 0 | 115 | b | 4 | TRUE | 0.9 | 1.1
7173 | HOUSTON 8 0 | 115 | b | 4 | TRUE | 0.9 | 1.1
7174 | SPRING 7 0 | 500 | b | 5 | TRUE | 0.9 | 1.1
7175 | SPRING 7 1 | 230 | b | 5 | TRUE | 0.9 | 1.1
7176 | SPRING 7 2 | 115 | b | 5 | TRUE | 0.9 | 1.1
7177 | HOUSTON 41 0 | 115 | b | 3 | TRUE | 0.9 | 1.1
7178 | FRESNO 0 | 115 | b | 3 | TRUE | 0.9 | 1.1
7179 | HOUSTON 48 0 | 115 | b | 3 | TRUE | 0.9 | 1.1
7180 | HOUSTON 58 0 | 115 | b | 3 | TRUE | 0.9 | 1.1
7181 | PATTISON 0 | 115 | b | 3 | TRUE | 0.9 | 1.1
7182 | HOUSTON 77 0 | 115 | b | 3 | TRUE | 0.9 | 1.1
7183 | MISSOURI CITY 2 0 | 230 | b | 3 | TRUE | 0.9 | 1.1
7184 | MISSOURI CITY 2 1 | 115 | b | 3 | TRUE | 0.9 | 1.1
7185 | HOUSTON 4 0 | 500 | b | 3 | TRUE | 0.9 | 1.1
7186 | HOUSTON 4 1 | 230 | b | 3 | TRUE | 0.9 | 1.1
7187 | HOUSTON 4 2 | 115 | b | 3 | TRUE | 0.9 | 1.1
7188 | HOUSTON 4 3 | 13.8 | b | 3 | TRUE | 0.9 | 1.1
7189 | HOUSTON 4 4 | 13.8 | b | 3 | TRUE | 0.9 | 1.1
7190 | HOUSTON 4 5 | 13.8 | b | 3 | TRUE | 0.9 | 1.1
7191 | HOUSTON 4 6 | 13.8 | b | 3 | TRUE | 0.9 | 1.1
7192 | HOUSTON 4 7 | 13.8 | b | 3 | TRUE | 0.9 | 1.1
7193 | HOUSTON 4 8 | 13.8 | b | 3 | TRUE | 0.9 | 1.1
7194 | HOUSTON 4 9 | 13.8 | b | 3 | TRUE | 0.9 | 1.1
7195 | HOUSTON 4 10 | 13.8 | b | 3 | TRUE | 0.9 | 1.1
7196 | HOUSTON 4 11 | 13.8 | b | 3 | TRUE | 0.9 | 1.1
7197 | TOMBALL 2 0 | 115 | b | 5 | TRUE | 0.9 | 1.1
7198 | CYPRESS 1 0 | 500 | b | 5 | TRUE | 0.9 | 1.1
7199 | CYPRESS 1 1 | 230 | b | 5 | TRUE | 0.9 | 1.1
7200 | CYPRESS 1 2 | 115 | b | 5 | TRUE | 0.9 | 1.1
7201 | HEMPSTEAD 0 | 115 | b | 5 | TRUE | 0.9 | 1.1
7202 | WEST COLUMBIA 0 | 115 | b | 1 | TRUE | 0.9 | 1.1
7203 | BAYTOWN 1 0 | 500 | b | 4 | TRUE | 0.9 | 1.1
7204 | BAYTOWN 1 1 | 230 | b | 4 | TRUE | 0.9 | 1.1
7205 | BAYTOWN 1 2 | 115 | b | 4 | TRUE | 0.9 | 1.1
7206 | BAYTOWN 1 3 | 18 | b | 4 | TRUE | 0.9 | 1.1
7207 | BAYTOWN 1 4 | 18 | b | 4 | TRUE | 0.9 | 1.1
7208 | BAYTOWN 1 5 | 18 | b | 4 | TRUE | 0.9 | 1.1
7209 | BAYTOWN 1 6 | 18 | b | 4 | TRUE | 0.9 | 1.1
7210 | BAYTOWN 1 7 | 18 | b | 4 | TRUE | 0.9 | 1.1
7211 | BAYTOWN 1 8 | 18 | b | 4 | TRUE | 0.9 | 1.1
7212 | SANTA FE 1 0 | 115 | b | 2 | TRUE | 0.9 | 1.1
7213 | HOUSTON 27 0 | 115 | b | 3 | TRUE | 0.9 | 1.1
7214 | SPRING 5 0 | 115 | b | 5 | TRUE | 0.9 | 1.1
7215 | HOUSTON 46 0 | 115 | b | 3 | TRUE | 0.9 | 1.1
7216 | HOUSTON 23 0 | 115 | b | 4 | TRUE | 0.9 | 1.1
7217 | MONTGOMERY 0 | 115 | b | 5 | TRUE | 0.9 | 1.1
7218 | HUNGERFORD 0 | 115 | b | 1 | TRUE | 0.9 | 1.1
7219 | HOUSTON 84 0 | 115 | b | 3 | TRUE | 0.9 | 1.1
7220 | HOUSTON 83 0 | 115 | b | 3 | TRUE | 0.9 | 1.1
7221 | HOUSTON 24 0 | 115 | b | 3 | TRUE | 0.9 | 1.1
7222 | HOUSTON 76 0 | 115 | b | 5 | TRUE | 0.9 | 1.1
7223 | HOUSTON 43 0 | 115 | b | 3 | TRUE | 0.9 | 1.1
7224 | HOUSTON 81 0 | 115 | b | 3 | TRUE | 0.9 | 1.1
7225 | HOUSTON 35 0 | 115 | b | 3 | TRUE | 0.9 | 1.1
7226 | HOUSTON 90 0 | 500 | b | 3 | TRUE | 0.9 | 1.1
7227 | HOUSTON 90 1 | 230 | b | 3 | TRUE | 0.9 | 1.1
7228 | HOUSTON 90 2 | 115 | b | 3 | TRUE | 0.9 | 1.1
7229 | BEASLEY 0 | 115 | b | 1 | TRUE | 0.9 | 1.1
7230 | HOUSTON 7 0 | 115 | b | 4 | TRUE | 0.9 | 1.1
7231 | LA MARQUE 0 | 115 | b | 2 | TRUE | 0.9 | 1.1
7232 | WALLER 0 | 115 | b | 5 | TRUE | 0.9 | 1.1
7233 | PORTER 0 | 115 | b | 5 | TRUE | 0.9 | 1.1
7234 | CYPRESS 2 0 | 115 | b | 3 | TRUE | 0.9 | 1.1
7235 | HOUSTON 30 0 | 115 | b | 5 | TRUE | 0.9 | 1.1
7236 | FULSHEAR 0 | 115 | b | 1 | TRUE | 0.9 | 1.1
7237 | LIBERTY 0 | 115 | b | 4 | TRUE | 0.9 | 1.1
7238 | WINNIE 0 | 115 | b | 4 | TRUE | 0.9 | 1.1
7239 | HOUSTON 63 0 | 115 | b | 3 | TRUE | 0.9 | 1.1
7240 | HOUSTON 70 0 | 115 | b | 3 | TRUE | 0.9 | 1.1
7241 | HOUSTON 55 0 | 115 | b | 3 | TRUE | 0.9 | 1.1
7242 | CROSBY 0 | 115 | b | 4 | TRUE | 0.9 | 1.1
7243 | MANVEL 0 | 115 | b | 3 | TRUE | 0.9 | 1.1
7244 | HOUSTON 54 0 | 115 | b | 5 | TRUE | 0.9 | 1.1
7245 | HOUSTON 89 0 | 115 | b | 3 | TRUE | 0.9 | 1.1
7246 | DAMON 0 | 115 | b | 1 | TRUE | 0.9 | 1.1
7247 | HOUSTON 74 0 | 115 | b | 3 | TRUE | 0.9 | 1.1
7248 | HOUSTON 26 0 | 115 | b | 3 | TRUE | 0.9 | 1.1
7249 | HOUSTON 32 0 | 115 | b | 3 | TRUE | 0.9 | 1.1
7250 | HOCKLEY 0 | 115 | b | 5 | TRUE | 0.9 | 1.1
7251 | ANGLETON 0 | 230 | b | 2 | TRUE | 0.9 | 1.1
7252 | ANGLETON 1 | 115 | b | 2 | TRUE | 0.9 | 1.1
7253 | CONROE 3 0 | 115 | b | 5 | TRUE | 0.9 | 1.1
7254 | HOUSTON 39 0 | 115 | b | 3 | TRUE | 0.9 | 1.1
7255 | HOUSTON 59 0 | 115 | b | 3 | TRUE | 0.9 | 1.1
7256 | PEARLAND 1 0 | 115 | b | 4 | TRUE | 0.9 | 1.1
7257 | HOUSTON 56 0 | 115 | b | 3 | TRUE | 0.9 | 1.1
7258 | HOUSTON 13 0 | 115 | b | 4 | TRUE | 0.9 | 1.1
7259 | CHANNELVIEW 2 0 | 115 | b | 4 | TRUE | 0.9 | 1.1
7260 | BAY CITY 0 | 230 | b | 1 | TRUE | 0.9 | 1.1
7261 | BAY CITY 1 | 115 | b | 1 | TRUE | 0.9 | 1.1
7262 | PASADENA 3 0 | 500 | b | 4 | TRUE | 0.9 | 1.1
7263 | PASADENA 3 1 | 230 | b | 4 | TRUE | 0.9 | 1.1
7264 | PASADENA 3 2 | 115 | b | 4 | TRUE | 0.9 | 1.1
7265 | PASADENA 3 3 | 13.8 | b | 4 | TRUE | 0.9 | 1.1
7266 | PASADENA 3 4 | 13.8 | b | 4 | TRUE | 0.9 | 1.1
7267 | PASADENA 3 5 | 13.8 | b | 4 | TRUE | 0.9 | 1.1
7268 | PASADENA 3 6 | 13.8 | b | 4 | TRUE | 0.9 | 1.1
7269 | PASADENA 3 7 | 13.8 | b | 4 | TRUE | 0.9 | 1.1
7270 | BROOKSHIRE 0 | 115 | b | 3 | TRUE | 0.9 | 1.1
7271 | HOUSTON 25 0 | 115 | b | 3 | TRUE | 0.9 | 1.1
7272 | TEXAS CITY 2 0 | 115 | b | 2 | TRUE | 0.9 | 1.1
7273 | VICTORIA 3 0 | 230 | b | 6 | TRUE | 0.9 | 1.1
7274 | VICTORIA 3 1 | 115 | b | 6 | TRUE | 0.9 | 1.1
7275 | HOUSTON 36 0 | 115 | b | 3 | TRUE | 0.9 | 1.1
7276 | GANADO 0 | 115 | b | 6 | TRUE | 0.9 | 1.1
7277 | MONT BELVIEU 0 | 230 | b | 4 | TRUE | 0.9 | 1.1
7278 | MONT BELVIEU 1 | 115 | b | 4 | TRUE | 0.9 | 1.1
7279 | MONT BELVIEU 2 | 13.8 | b | 4 | TRUE | 0.9 | 1.1
7280 | MONT BELVIEU 3 | 13.8 | b | 4 | TRUE | 0.9 | 1.1
7281 | BAYTOWN 3 0 | 230 | b | 4 | TRUE | 0.9 | 1.1
7282 | BAYTOWN 3 1 | 115 | b | 4 | TRUE | 0.9 | 1.1
7283 | BAYTOWN 3 2 | 13.2 | b | 4 | TRUE | 0.9 | 1.1
7284 | BAYTOWN 3 3 | 13.2 | b | 4 | TRUE | 0.9 | 1.1
7285 | BAYTOWN 3 4 | 13.2 | b | 4 | TRUE | 0.9 | 1.1
7286 | BAYTOWN 3 5 | 13.2 | b | 4 | TRUE | 0.9 | 1.1
7287 | BAYTOWN 3 6 | 13.2 | b | 4 | TRUE | 0.9 | 1.1
7288 | BAYTOWN 3 7 | 13.2 | b | 4 | TRUE | 0.9 | 1.1
7289 | SPRING 6 0 | 115 | b | 5 | TRUE | 0.9 | 1.1
7290 | HUMBLE 2 0 | 115 | b | 5 | TRUE | 0.9 | 1.1
7291 | HOUSTON 69 0 | 115 | b | 5 | TRUE | 0.9 | 1.1
7292 | SANTA FE 2 0 | 115 | b | 2 | TRUE | 0.9 | 1.1
7293 | PORT BOLIVAR 0 | 115 | b | 4 | TRUE | 0.9 | 1.1
7294 | HOUSTON 42 0 | 115 | b | 5 | TRUE | 0.9 | 1.1
7295 | HOUSTON 85 0 | 115 | b | 3 | TRUE | 0.9 | 1.1
7296 | HOUSTON 50 0 | 115 | b | 3 | TRUE | 0.9 | 1.1
7297 | HOUSTON 62 0 | 115 | b | 3 | TRUE | 0.9 | 1.1
7298 | EAGLE LAKE 0 | 115 | b | 1 | TRUE | 0.9 | 1.1
7299 | CONROE 2 0 | 115 | b | 5 | TRUE | 0.9 | 1.1
7300 | WEBSTER 0 | 115 | b | 4 | TRUE | 0.9 | 1.1
7301 | SWEENY 0 | 115 | b | 1 | TRUE | 0.9 | 1.1
7302 | BLESSING 0 | 115 | b | 1 | TRUE | 0.9 | 1.1
7303 | WHARTON 1 0 | 500 | b | 1 | TRUE | 0.9 | 1.1
7304 | WHARTON 1 1 | 230 | b | 1 | TRUE | 0.9 | 1.1
7305 | WHARTON 1 2 | 115 | b | 1 | TRUE | 0.9 | 1.1
7306 | WHARTON 1 3 | 24 | b | 1 | TRUE | 0.9 | 1.1
7307 | WHARTON 1 4 | 24 | b | 1 | TRUE | 0.9 | 1.1
7308 | WHARTON 1 5 | 24 | b | 1 | TRUE | 0.9 | 1.1
7309 | WHARTON 1 6 | 24 | b | 1 | TRUE | 0.9 | 1.1
7310 | WHARTON 1 7 | 24 | b | 1 | TRUE | 0.9 | 1.1
7311 | LAKE JACKSON 0 | 230 | b | 2 | TRUE | 0.9 | 1.1
7312 | LAKE JACKSON 1 | 115 | b | 2 | TRUE | 0.9 | 1.1
7313 | BELLVILLE 0 | 115 | b | 5 | TRUE | 0.9 | 1.1
7314 | KATY 4 0 | 115 | b | 3 | TRUE | 0.9 | 1.1
7315 | HOUSTON 38 0 | 115 | b | 3 | TRUE | 0.9 | 1.1
7316 | FRIENDSWOOD 0 | 115 | b | 4 | TRUE | 0.9 | 1.1
7317 | HOUSTON 17 0 | 115 | b | 4 | TRUE | 0.9 | 1.1
7318 | HOUSTON 66 0 | 115 | b | 5 | TRUE | 0.9 | 1.1
7319 | FREEPORT 1 0 | 500 | b | 2 | TRUE | 0.9 | 1.1
7320 | FREEPORT 1 1 | 230 | b | 2 | TRUE | 0.9 | 1.1
7321 | FREEPORT 1 2 | 115 | b | 2 | TRUE | 0.9 | 1.1
7322 | FREEPORT 1 3 | 13.8 | b | 2 | TRUE | 0.9 | 1.1
7323 | FREEPORT 1 4 | 13.8 | b | 2 | TRUE | 0.9 | 1.1
7324 | FREEPORT 1 5 | 13.8 | b | 2 | TRUE | 0.9 | 1.1
7325 | FREEPORT 1 6 | 13.8 | b | 2 | TRUE | 0.9 | 1.1
7326 | NEWGULF 0 | 230 | b | 1 | TRUE | 0.9 | 1.1
7327 | NEWGULF 1 | 115 | b | 1 | TRUE | 0.9 | 1.1
7328 | NEWGULF 2 | 13.8 | b | 1 | TRUE | 0.9 | 1.1
7329 | HOUSTON 60 0 | 115 | b | 3 | TRUE | 0.9 | 1.1
7330 | PASADENA 1 0 | 500 | b | 4 | TRUE | 0.9 | 1.1
7331 | PASADENA 1 1 | 230 | b | 4 | TRUE | 0.9 | 1.1
7332 | PASADENA 1 2 | 115 | b | 4 | TRUE | 0.9 | 1.1
7333 | PASADENA 1 3 | 20 | b | 4 | TRUE | 0.9 | 1.1
7334 | PASADENA 1 4 | 20 | b | 4 | TRUE | 0.9 | 1.1
7335 | STAFFORD 0 | 115 | b | 3 | TRUE | 0.9 | 1.1
7336 | EDNA 0 | 115 | b | 6 | TRUE | 0.9 | 1.1
7337 | HOUSTON 21 0 | 115 | b | 4 | TRUE | 0.9 | 1.1
7338 | NEEDVILLE 0 | 115 | b | 1 | TRUE | 0.9 | 1.1
7339 | SEALY 0 | 115 | b | 3 | TRUE | 0.9 | 1.1
7340 | KATY 3 0 | 500 | b | 3 | TRUE | 0.9 | 1.1
7341 | KATY 3 1 | 230 | b | 3 | TRUE | 0.9 | 1.1
7342 | KATY 3 2 | 115 | b | 3 | TRUE | 0.9 | 1.1
7343 | HOUSTON 37 0 | 115 | b | 3 | TRUE | 0.9 | 1.1
7344 | HOUSTON 19 0 | 115 | b | 4 | TRUE | 0.9 | 1.1
7345 | THOMPSONS 0 | 500 | b | 3 | TRUE | 0.9 | 1.1
7346 | THOMPSONS 1 | 230 | b | 3 | TRUE | 0.9 | 1.1
7347 | THOMPSONS 2 | 115 | b | 3 | TRUE | 0.9 | 1.1
7348 | THOMPSONS 3 | 13.8 | b | 3 | TRUE | 0.9 | 1.1
7349 | THOMPSONS 4 | 13.8 | b | 3 | TRUE | 0.9 | 1.1
7350 | THOMPSONS 5 | 13.8 | b | 3 | TRUE | 0.9 | 1.1
7351 | THOMPSONS 6 | 13.8 | b | 3 | TRUE | 0.9 | 1.1
7352 | THOMPSONS 7 | 13.8 | b | 3 | TRUE | 0.9 | 1.1
7353 | THOMPSONS 8 | 13.8 | b | 3 | TRUE | 0.9 | 1.1
7354 | THOMPSONS 9 | 13.8 | b | 3 | TRUE | 0.9 | 1.1
7355 | THOMPSONS 10 | 13.8 | b | 3 | TRUE | 0.9 | 1.1
7356 | THOMPSONS 11 | 13.8 | b | 3 | TRUE | 0.9 | 1.1
7357 | THOMPSONS 12 | 13.8 | b | 3 | TRUE | 0.9 | 1.1
7358 | THOMPSONS 13 | 13.8 | b | 3 | TRUE | 0.9 | 1.1
7359 | THOMPSONS 14 | 13.8 | b | 3 | TRUE | 0.9 | 1.1
7360 | THOMPSONS 15 | 13.8 | b | 3 | TRUE | 0.9 | 1.1
7361 | HOUSTON 61 0 | 115 | b | 3 | TRUE | 0.9 | 1.1
7362 | GALVESTON 3 0 | 115 | b | 2 | TRUE | 0.9 | 1.1
7363 | EAST BERNARD 0 | 115 | b | 1 | TRUE | 0.9 | 1.1
7364 | HOUSTON 20 0 | 115 | b | 4 | TRUE | 0.9 | 1.1
7365 | CHANNELVIEW 1 0 | 500 | b | 4 | TRUE | 0.9 | 1.1
7366 | CHANNELVIEW 1 1 | 230 | b | 4 | TRUE | 0.9 | 1.1
7367 | CHANNELVIEW 1 2 | 115 | b | 4 | TRUE | 0.9 | 1.1
7368 | CHANNELVIEW 1 3 | 18 | b | 4 | TRUE | 0.9 | 1.1
7369 | CHANNELVIEW 1 4 | 18 | b | 4 | TRUE | 0.9 | 1.1
7370 | CHANNELVIEW 1 5 | 18 | b | 4 | TRUE | 0.9 | 1.1
7371 | CHANNELVIEW 1 6 | 18 | b | 4 | TRUE | 0.9 | 1.1
7372 | CHANNELVIEW 1 7 | 18 | b | 4 | TRUE | 0.9 | 1.1
7373 | CHANNELVIEW 1 8 | 18 | b | 4 | TRUE | 0.9 | 1.1
7374 | CHANNELVIEW 1 9 | 18 | b | 4 | TRUE | 0.9 | 1.1
7375 | CHANNELVIEW 1 10 | 18 | b | 4 | TRUE | 0.9 | 1.1
7376 | CHANNELVIEW 1 11 | 18 | b | 4 | TRUE | 0.9 | 1.1
7377 | CHANNELVIEW 1 12 | 18 | b | 4 | TRUE | 0.9 | 1.1
7378 | CHANNELVIEW 1 13 | 18 | b | 4 | TRUE | 0.9 | 1.1
7379 | FREEPORT 3 0 | 115 | b | 2 | TRUE | 0.9 | 1.1
7380 | HOUSTON 15 0 | 115 | b | 4 | TRUE | 0.9 | 1.1
7381 | HOUSTON 31 0 | 115 | b | 3 | TRUE | 0.9 | 1.1
7382 | ROSHARON 0 | 115 | b | 2 | TRUE | 0.9 | 1.1
7383 | HOUSTON 44 0 | 115 | b | 3 | TRUE | 0.9 | 1.1
7384 | HOUSTON 75 0 | 115 | b | 3 | TRUE | 0.9 | 1.1
7385 | HOUSTON 71 0 | 115 | b | 3 | TRUE | 0.9 | 1.1
7386 | HUMBLE 1 0 | 115 | b | 4 | TRUE | 0.9 | 1.1
7387 | HOUSTON 68 0 | 115 | b | 3 | TRUE | 0.9 | 1.1
7388 | WILLIS 1 0 | 500 | b | 5 | TRUE | 0.9 | 1.1
7389 | WILLIS 1 1 | 230 | b | 5 | TRUE | 0.9 | 1.1
7390 | WILLIS 1 2 | 115 | b | 5 | TRUE | 0.9 | 1.1
7391 | BAYTOWN 4 0 | 115 | b | 4 | TRUE | 0.9 | 1.1
7392 | VAN VLECK 0 | 115 | b | 1 | TRUE | 0.9 | 1.1
7393 | HUFFMAN 0 | 115 | b | 4 | TRUE | 0.9 | 1.1
7394 | HOUSTON 53 0 | 115 | b | 3 | TRUE | 0.9 | 1.1
7395 | HOUSTON 91 0 | 115 | b | 3 | TRUE | 0.9 | 1.1
7396 | ROSENBERG 0 | 115 | b | 3 | TRUE | 0.9 | 1.1
7397 | PASADENA 5 0 | 115 | b | 4 | TRUE | 0.9 | 1.1
7398 | HOUSTON 45 0 | 115 | b | 3 | TRUE | 0.9 | 1.1
7399 | HOUSTON 6 0 | 500 | b | 4 | TRUE | 0.9 | 1.1
7400 | HOUSTON 6 1 | 230 | b | 4 | TRUE | 0.9 | 1.1
7401 | HOUSTON 6 2 | 115 | b | 4 | TRUE | 0.9 | 1.1
7402 | PASADENA 4 0 | 115 | b | 4 | TRUE | 0.9 | 1.1
7403 | HOUSTON 57 0 | 115 | b | 5 | TRUE | 0.9 | 1.1
7404 | GALVESTON 2 0 | 115 | b | 2 | TRUE | 0.9 | 1.1
7405 | POINT COMFORT 1 0 | 500 | b | 6 | TRUE | 0.9 | 1.1
7406 | POINT COMFORT 1 1 | 230 | b | 6 | TRUE | 0.9 | 1.1
7407 | POINT COMFORT 1 2 | 115 | b | 6 | TRUE | 0.9 | 1.1
7408 | KATY 2 0 | 230 | b | 3 | TRUE | 0.9 | 1.1
7409 | KATY 2 1 | 115 | b | 3 | TRUE | 0.9 | 1.1
7410 | SPRING 3 0 | 115 | b | 5 | TRUE | 0.9 | 1.1
7411 | DANBURY 0 | 115 | b | 2 | TRUE | 0.9 | 1.1
7412 | WHARTON 2 0 | 115 | b | 1 | TRUE | 0.9 | 1.1
7413 | VICTORIA 1 0 | 500 | b | 6 | TRUE | 0.9 | 1.1
7414 | VICTORIA 1 1 | 230 | b | 6 | TRUE | 0.9 | 1.1
7415 | VICTORIA 1 2 | 115 | b | 6 | TRUE | 0.9 | 1.1
7416 | HOUSTON 64 0 | 115 | b | 3 | TRUE | 0.9 | 1.1
7417 | HOUSTON 65 0 | 115 | b | 3 | TRUE | 0.9 | 1.1
7418 | LA PORTE 0 | 115 | b | 4 | TRUE | 0.9 | 1.1
7419 | MAGNOLIA 1 0 | 230 | b | 5 | TRUE | 0.9 | 1.1
7420 | MAGNOLIA 1 1 | 115 | b | 5 | TRUE | 0.9 | 1.1
7421 | ALVIN 0 | 500 | b | 2 | TRUE | 0.9 | 1.1
7422 | ALVIN 1 | 230 | b | 2 | TRUE | 0.9 | 1.1
7423 | ALVIN 2 | 115 | b | 2 | TRUE | 0.9 | 1.1
7424 | HOUSTON 86 0 | 115 | b | 3 | TRUE | 0.9 | 1.1
7425 | BRAZORIA 0 | 115 | b | 2 | TRUE | 0.9 | 1.1
7426 | HOUSTON 87 0 | 115 | b | 3 | TRUE | 0.9 | 1.1
7427 | FREEPORT 2 0 | 500 | b | 2 | TRUE | 0.9 | 1.1
7428 | FREEPORT 2 1 | 230 | b | 2 | TRUE | 0.9 | 1.1
7429 | FREEPORT 2 2 | 115 | b | 2 | TRUE | 0.9 | 1.1
7430 | CONROE 6 0 | 115 | b | 5 | TRUE | 0.9 | 1.1
7431 | MADISONVILLE 0 | 115 | b | 5 | TRUE | 0.9 | 1.1
8000 | NORMANGEE 0 | 115 | b | 7 | TRUE | 0.9 | 1.1
8001 | ARP 0 | 115 | b | 8 | TRUE | 0.9 | 1.1
8002 | CENTERVILLE 0 | 115 | b | 7 | TRUE | 0.9 | 1.1
8003 | LUFKIN 3 0 | 230 | b | 8 | TRUE | 0.9 | 1.1
8004 | LUFKIN 3 1 | 115 | b | 8 | TRUE | 0.9 | 1.1
8005 | FLINT 0 | 115 | b | 8 | TRUE | 0.9 | 1.1
8006 | BULLARD 0 | 115 | b | 8 | TRUE | 0.9 | 1.1
8007 | CHANDLER 0 | 115 | b | 8 | TRUE | 0.9 | 1.1
8008 | PLANTERSVILLE 0 | 115 | b | 7 | TRUE | 0.9 | 1.1
8009 | MARQUEZ 0 | 115 | b | 7 | TRUE | 0.9 | 1.1
8010 | TENNESSEE COLONY 0 | 115 | b | 7 | TRUE | 0.9 | 1.1
8011 | ANDERSON 0 | 115 | b | 7 | TRUE | 0.9 | 1.1
8012 | MINEOLA 0 | 115 | b | 8 | TRUE | 0.9 | 1.1
8013 | LOVELADY 0 | 115 | b | 7 | TRUE | 0.9 | 1.1
8014 | HUNTINGTON 0 | 115 | b | 8 | TRUE | 0.9 | 1.1
8015 | BRYAN 4 0 | 115 | b | 7 | TRUE | 0.9 | 1.1
8016 | FRANKSTON 0 | 115 | b | 8 | TRUE | 0.9 | 1.1
8017 | TYLER 4 0 | 230 | b | 8 | TRUE | 0.9 | 1.1
8018 | TYLER 4 1 | 115 | b | 8 | TRUE | 0.9 | 1.1
8019 | BEN WHEELER 0 | 115 | b | 8 | TRUE | 0.9 | 1.1
8020 | GARRISON 0 | 115 | b | 8 | TRUE | 0.9 | 1.1
8021 | ETOILE 0 | 115 | b | 8 | TRUE | 0.9 | 1.1
8022 | LUFKIN 1 0 | 115 | b | 8 | TRUE | 0.9 | 1.1
8023 | LUFKIN 1 1 | 13.8 | b | 8 | TRUE | 0.9 | 1.1
8024 | PALESTINE 1 0 | 115 | b | 8 | TRUE | 0.9 | 1.1
8025 | LINDALE 0 | 115 | b | 8 | TRUE | 0.9 | 1.1
8026 | WHITEHOUSE 0 | 115 | b | 8 | TRUE | 0.9 | 1.1
8027 | OVERTON 0 | 115 | b | 8 | TRUE | 0.9 | 1.1
8028 | GRAND SALINE 0 | 115 | b | 8 | TRUE | 0.9 | 1.1
8029 | SHIRO 0 | 500 | b | 7 | TRUE | 0.9 | 1.1
8030 | SHIRO 1 | 230 | b | 7 | TRUE | 0.9 | 1.1
8031 | SHIRO 2 | 115 | b | 7 | TRUE | 0.9 | 1.1
8032 | SHIRO 3 | 13.8 | b | 7 | TRUE | 0.9 | 1.1
8033 | SHIRO 4 | 13.8 | b | 7 | TRUE | 0.9 | 1.1
8034 | SHIRO 5 | 13.8 | b | 7 | TRUE | 0.9 | 1.1
8035 | SHIRO 6 | 13.8 | b | 7 | TRUE | 0.9 | 1.1
8036 | MIDWAY 0 | 115 | b | 7 | TRUE | 0.9 | 1.1
8037 | SULPHUR SPRINGS 0 | 115 | b | 8 | TRUE | 0.9 | 1.1
8038 | VAN 0 | 115 | b | 8 | TRUE | 0.9 | 1.1
8039 | MURCHISON 0 | 115 | b | 8 | TRUE | 0.9 | 1.1
8040 | NACOGDOCHES 2 0 | 115 | b | 8 | TRUE | 0.9 | 1.1
8041 | DIBOLL 0 | 115 | b | 8 | TRUE | 0.9 | 1.1
8042 | FAIRFIELD 1 0 | 500 | b | 7 | TRUE | 0.9 | 1.1
8043 | FAIRFIELD 1 1 | 230 | b | 7 | TRUE | 0.9 | 1.1
8044 | FAIRFIELD 1 2 | 115 | b | 7 | TRUE | 0.9 | 1.1
8045 | FAIRFIELD 1 3 | 18 | b | 7 | TRUE | 0.9 | 1.1
8046 | FAIRFIELD 1 4 | 18 | b | 7 | TRUE | 0.9 | 1.1
8047 | FAIRFIELD 1 5 | 18 | b | 7 | TRUE | 0.9 | 1.1
8048 | FAIRFIELD 1 6 | 18 | b | 7 | TRUE | 0.9 | 1.1
8049 | FAIRFIELD 1 7 | 18 | b | 7 | TRUE | 0.9 | 1.1
8050 | FAIRFIELD 1 8 | 18 | b | 7 | TRUE | 0.9 | 1.1
8051 | TYLER 8 0 | 115 | b | 8 | TRUE | 0.9 | 1.1
8052 | ATHENS 1 0 | 115 | b | 8 | TRUE | 0.9 | 1.1
8053 | BUFFALO 0 | 115 | b | 7 | TRUE | 0.9 | 1.1
8054 | RUSK 0 | 115 | b | 8 | TRUE | 0.9 | 1.1
8055 | WINONA 0 | 115 | b | 8 | TRUE | 0.9 | 1.1
8056 | FAIRFIELD 2 0 | 500 | b | 7 | TRUE | 0.9 | 1.1
8057 | FAIRFIELD 2 1 | 230 | b | 7 | TRUE | 0.9 | 1.1
8058 | FAIRFIELD 2 2 | 115 | b | 7 | TRUE | 0.9 | 1.1
8059 | FAIRFIELD 2 3 | 13.8 | b | 7 | TRUE | 0.9 | 1.1
8060 | FAIRFIELD 2 4 | 13.8 | b | 7 | TRUE | 0.9 | 1.1
8061 | CUSHING 2 0 | 115 | b | 8 | TRUE | 0.9 | 1.1
8062 | NACOGDOCHES 3 0 | 115 | b | 8 | TRUE | 0.9 | 1.1
8063 | FAIRFIELD 3 0 | 115 | b | 7 | TRUE | 0.9 | 1.1
8064 | TRINIDAD 2 0 | 115 | b | 7 | TRUE | 0.9 | 1.1
8065 | DIKE 0 | 115 | b | 8 | TRUE | 0.9 | 1.1
8066 | JEWETT 1 0 | 500 | b | 7 | TRUE | 0.9 | 1.1
8067 | JEWETT 1 1 | 230 | b | 7 | TRUE | 0.9 | 1.1
8068 | JEWETT 1 2 | 115 | b | 7 | TRUE | 0.9 | 1.1
8069 | JEWETT 1 3 | 13.8 | b | 7 | TRUE | 0.9 | 1.1
8070 | JEWETT 1 4 | 13.8 | b | 7 | TRUE | 0.9 | 1.1
8071 | PALESTINE 2 0 | 115 | b | 8 | TRUE | 0.9 | 1.1
8072 | EMORY 0 | 115 | b | 8 | TRUE | 0.9 | 1.1
8073 | MT. ENTERPRISE 0 | 500 | b | 8 | TRUE | 0.9 | 1.1
8074 | MT. ENTERPRISE 1 | 230 | b | 8 | TRUE | 0.9 | 1.1
8075 | MT. ENTERPRISE 2 | 115 | b | 8 | TRUE | 0.9 | 1.1
8076 | MT. ENTERPRISE 3 | 13.8 | b | 8 | TRUE | 0.9 | 1.1
8077 | MT. ENTERPRISE 4 | 13.8 | b | 8 | TRUE | 0.9 | 1.1
8078 | MT. ENTERPRISE 5 | 13.8 | b | 8 | TRUE | 0.9 | 1.1
8079 | MT. ENTERPRISE 6 | 13.8 | b | 8 | TRUE | 0.9 | 1.1
8080 | TYLER 9 0 | 115 | b | 8 | TRUE | 0.9 | 1.1
8081 | FRANKLIN 0 | 500 | b | 7 | TRUE | 0.9 | 1.1
8082 | FRANKLIN 1 | 230 | b | 7 | TRUE | 0.9 | 1.1
8083 | FRANKLIN 2 | 161 | b | 7 | TRUE | 0.9 | 1.1
8084 | FRANKLIN 3 | 161 | b | 7 | TRUE | 0.9 | 1.1
8085 | FRANKLIN 4 | 115 | b | 7 | TRUE | 0.9 | 1.1
8086 | FRANKLIN 5 | 18 | b | 7 | TRUE | 0.9 | 1.1
8087 | FRANKLIN 6 | 18 | b | 7 | TRUE | 0.9 | 1.1
8088 | TYLER 3 0 | 115 | b | 8 | TRUE | 0.9 | 1.1
8089 | ELKHART 0 | 115 | b | 7 | TRUE | 0.9 | 1.1
8090 | WORTHAM 0 | 115 | b | 7 | TRUE | 0.9 | 1.1
8091 | OAKWOOD 0 | 115 | b | 7 | TRUE | 0.9 | 1.1
8092 | COOKVILLE 0 | 115 | b | 8 | TRUE | 0.9 | 1.1
8093 | COLLEGE STATION 1 0 | 230 | b | 7 | TRUE | 0.9 | 1.1
8094 | COLLEGE STATION 1 1 | 115 | b | 7 | TRUE | 0.9 | 1.1
8095 | EDGEWOOD 0 | 115 | b | 8 | TRUE | 0.9 | 1.1
8096 | CUSHING 1 0 | 230 | b | 8 | TRUE | 0.9 | 1.1
8097 | CUSHING 1 1 | 115 | b | 8 | TRUE | 0.9 | 1.1
8098 | CUSHING 1 2 | 13.8 | b | 8 | TRUE | 0.9 | 1.1
8099 | TYLER 2 0 | 115 | b | 8 | TRUE | 0.9 | 1.1
8100 | ALTO 0 | 115 | b | 8 | TRUE | 0.9 | 1.1
8101 | CALVERT 0 | 115 | b | 7 | TRUE | 0.9 | 1.1
8102 | JEWETT 2 0 | 115 | b | 7 | TRUE | 0.9 | 1.1
8103 | NAVASOTA 0 | 115 | b | 7 | TRUE | 0.9 | 1.1
8104 | MOUNT PLEASANT 2 0 | 230 | b | 8 | TRUE | 0.9 | 1.1
8105 | MOUNT PLEASANT 2 1 | 115 | b | 8 | TRUE | 0.9 | 1.1
8106 | SCROGGINS 0 | 115 | b | 8 | TRUE | 0.9 | 1.1
8107 | WILLS POINT 0 | 115 | b | 8 | TRUE | 0.9 | 1.1
8108 | ATHENS 2 0 | 115 | b | 8 | TRUE | 0.9 | 1.1
8109 | POINT 0 | 115 | b | 8 | TRUE | 0.9 | 1.1
8110 | LUFKIN 2 0 | 115 | b | 8 | TRUE | 0.9 | 1.1
8111 | JACKSONVILLE 1 0 | 500 | b | 8 | TRUE | 0.9 | 1.1
8112 | JACKSONVILLE 1 1 | 230 | b | 8 | TRUE | 0.9 | 1.1
8113 | JACKSONVILLE 1 2 | 115 | b | 8 | TRUE | 0.9 | 1.1
8114 | JACKSONVILLE 1 3 | 13.8 | b | 8 | TRUE | 0.9 | 1.1
8115 | JACKSONVILLE 1 4 | 13.8 | b | 8 | TRUE | 0.9 | 1.1
8116 | JACKSONVILLE 1 5 | 13.8 | b | 8 | TRUE | 0.9 | 1.1
8117 | CROCKETT 0 | 115 | b | 7 | TRUE | 0.9 | 1.1
8118 | HENDERSON 1 0 | 115 | b | 8 | TRUE | 0.9 | 1.1
8119 | BRYAN 3 0 | 115 | b | 7 | TRUE | 0.9 | 1.1
8120 | JACKSONVILLE 2 0 | 115 | b | 8 | TRUE | 0.9 | 1.1
8121 | BRYAN 5 0 | 115 | b | 7 | TRUE | 0.9 | 1.1
8122 | MALAKOFF 0 | 115 | b | 8 | TRUE | 0.9 | 1.1
8123 | CUMBY 0 | 115 | b | 8 | TRUE | 0.9 | 1.1
8124 | NACOGDOCHES 1 0 | 115 | b | 8 | TRUE | 0.9 | 1.1
8125 | MOUNT PLEASANT 1 0 | 500 | b | 8 | TRUE | 0.9 | 1.1
8126 | MOUNT PLEASANT 1 1 | 230 | b | 8 | TRUE | 0.9 | 1.1
8127 | MOUNT PLEASANT 1 2 | 115 | b | 8 | TRUE | 0.9 | 1.1
8128 | MOUNT PLEASANT 1 3 | 18 | b | 8 | TRUE | 0.9 | 1.1
8129 | MOUNT PLEASANT 1 4 | 18 | b | 8 | TRUE | 0.9 | 1.1
8130 | MOUNT PLEASANT 1 5 | 18 | b | 8 | TRUE | 0.9 | 1.1
8131 | TEAGUE 0 | 115 | b | 7 | TRUE | 0.9 | 1.1
8132 | TYLER 7 0 | 230 | b | 8 | TRUE | 0.9 | 1.1
8133 | TYLER 7 1 | 115 | b | 8 | TRUE | 0.9 | 1.1
8134 | TYLER 6 0 | 115 | b | 8 | TRUE | 0.9 | 1.1
8135 | YANTIS 0 | 115 | b | 8 | TRUE | 0.9 | 1.1
8136 | POLLOK 0 | 115 | b | 8 | TRUE | 0.9 | 1.1
8137 | TYLER 1 0 | 115 | b | 8 | TRUE | 0.9 | 1.1
8138 | COLLEGE STATION 2 0 | 230 | b | 7 | TRUE | 0.9 | 1.1
8139 | COLLEGE STATION 2 1 | 115 | b | 7 | TRUE | 0.9 | 1.1
8140 | HEARNE 0 | 115 | b | 7 | TRUE | 0.9 | 1.1
8141 | MOUNT VERNON 0 | 115 | b | 8 | TRUE | 0.9 | 1.1
8142 | IOLA 0 | 115 | b | 7 | TRUE | 0.9 | 1.1
8143 | STREETMAN 0 | 115 | b | 7 | TRUE | 0.9 | 1.1
8144 | COMO 0 | 115 | b | 8 | TRUE | 0.9 | 1.1
8145 | HENDERSON 2 0 | 115 | b | 8 | TRUE | 0.9 | 1.1
8146 | TRINIDAD 1 0 | 230 | b | 7 | TRUE | 0.9 | 1.1
8147 | TRINIDAD 1 1 | 161 | b | 7 | TRUE | 0.9 | 1.1
8148 | TRINIDAD 1 2 | 115 | b | 7 | TRUE | 0.9 | 1.1
8149 | ZAVALLA 0 | 115 | b | 8 | TRUE | 0.9 | 1.1
8150 | GRAPELAND 0 | 115 | b | 7 | TRUE | 0.9 | 1.1
8151 | BRYAN 2 0 | 115 | b | 7 | TRUE | 0.9 | 1.1
8152 | CANTON 0 | 115 | b | 8 | TRUE | 0.9 | 1.1
8153 | TYLER 5 0 | 115 | b | 8 | TRUE | 0.9 | 1.1
8154 | BREMOND 0 | 500 | b | 7 | TRUE | 0.9 | 1.1
8155 | BREMOND 1 | 230 | b | 7 | TRUE | 0.9 | 1.1
8156 | BREMOND 2 | 115 | b | 7 | TRUE | 0.9 | 1.1
8157 | BRYAN 1 0 | 500 | b | 7 | TRUE | 0.9 | 1.1
8158 | BRYAN 1 1 | 230 | b | 7 | TRUE | 0.9 | 1.1
8159 | BRYAN 1 2 | 115 | b | 7 | TRUE | 0.9 | 1.1

## load
| name | bus | p_mw | q_mvar | const_z_percent | const_i_percent | sn_mva | scaling | in_service | type | controllable
0 |  | 1000 | 20.78 | 5.89 | 0 | 0 |  | 1 | TRUE | wye | FALSE
1 |  | 1001 | 15.41 | 4.37 | 0 | 0 |  | 1 | TRUE | wye | FALSE
2 |  | 1006 | 7.01 | 1.99 | 0 | 0 |  | 1 | TRUE | wye | FALSE
3 |  | 1011 | 2.99 | 0.85 | 0 | 0 |  | 1 | TRUE | wye | FALSE
4 |  | 1012 | 29.23 | 8.28 | 0 | 0 |  | 1 | TRUE | wye | FALSE
5 |  | 1013 | 2.22 | 0.63 | 0 | 0 |  | 1 | TRUE | wye | FALSE
6 |  | 1014 | 7.51 | 2.13 | 0 | 0 |  | 1 | TRUE | wye | FALSE
7 |  | 1015 | 2.89 | 0.82 | 0 | 0 |  | 1 | TRUE | wye | FALSE
8 |  | 1016 | 18.34 | 5.2 | 0 | 0 |  | 1 | TRUE | wye | FALSE
9 |  | 1017 | 0.07 | 0.02 | 0 | 0 |  | 1 | TRUE | wye | FALSE
10 |  | 1018 | 61.78 | 17.5 | 0 | 0 |  | 1 | TRUE | wye | FALSE
11 |  | 1023 | 63.04 | 17.86 | 0 | 0 |  | 1 | TRUE | wye | FALSE
12 |  | 1026 | 101.21 | 28.68 | 0 | 0 |  | 1 | TRUE | wye | FALSE
13 |  | 1027 | 10.01 | 2.84 | 0 | 0 |  | 1 | TRUE | wye | FALSE
14 |  | 1028 | 83.18 | 23.57 | 0 | 0 |  | 1 | TRUE | wye | FALSE
15 |  | 1029 | 24.63 | 6.98 | 0 | 0 |  | 1 | TRUE | wye | FALSE
16 |  | 1030 | 9.25 | 2.62 | 0 | 0 |  | 1 | TRUE | wye | FALSE
17 |  | 1035 | 13.6 | 3.85 | 0 | 0 |  | 1 | TRUE | wye | FALSE
18 |  | 1036 | 102.24 | 28.97 | 0 | 0 |  | 1 | TRUE | wye | FALSE
19 |  | 1039 | 44.36 | 12.57 | 0 | 0 |  | 1 | TRUE | wye | FALSE
20 |  | 1043 | 14.68 | 4.16 | 0 | 0 |  | 1 | TRUE | wye | FALSE
21 |  | 1044 | 98.56 | 27.93 | 0 | 0 |  | 1 | TRUE | wye | FALSE
22 |  | 1045 | 11.08 | 3.14 | 0 | 0 |  | 1 | TRUE | wye | FALSE
23 |  | 1053 | 14.99 | 4.25 | 0 | 0 |  | 1 | TRUE | wye | FALSE
24 |  | 1054 | 3.98 | 1.13 | 0 | 0 |  | 1 | TRUE | wye | FALSE
25 |  | 1057 | 13.46 | 3.81 | 0 | 0 |  | 1 | TRUE | wye | FALSE
26 |  | 1063 | 123.76 | 35.07 | 0 | 0 |  | 1 | TRUE | wye | FALSE
27 |  | 1066 | 101.55 | 28.77 | 0 | 0 |  | 1 | TRUE | wye | FALSE
28 |  | 1067 | 59.4 | 16.83 | 0 | 0 |  | 1 | TRUE | wye | FALSE
29 |  | 1070 | 91.46 | 25.91 | 0 | 0 |  | 1 | TRUE | wye | FALSE
30 |  | 1082 | 39.95 | 11.32 | 0 | 0 |  | 1 | TRUE | wye | FALSE
31 |  | 1084 | 21.3 | 6.03 | 0 | 0 |  | 1 | TRUE | wye | FALSE
32 |  | 1085 | 39.67 | 11.24 | 0 | 0 |  | 1 | TRUE | wye | FALSE
33 |  | 1086 | 0.91 | 0.26 | 0 | 0 |  | 1 | TRUE | wye | FALSE
34 |  | 1088 | 40.6 | 11.5 | 0 | 0 |  | 1 | TRUE | wye | FALSE
35 |  | 1090 | 11.62 | 3.29 | 0 | 0 |  | 1 | TRUE | wye | FALSE
36 |  | 2000 | 48.36 | 13.7 | 0 | 0 |  | 1 | TRUE | wye | FALSE
37 |  | 2006 | 9.54 | 2.7 | 0 | 0 |  | 1 | TRUE | wye | FALSE
38 |  | 2007 | 8.06 | 2.28 | 0 | 0 |  | 1 | TRUE | wye | FALSE
39 |  | 2008 | 39.14 | 11.09 | 0 | 0 |  | 1 | TRUE | wye | FALSE
40 |  | 2009 | 56.81 | 16.09 | 0 | 0 |  | 1 | TRUE | wye | FALSE
41 |  | 2013 | 25.43 | 7.2 | 0 | 0 |  | 1 | TRUE | wye | FALSE
42 |  | 2014 | 4.69 | 1.33 | 0 | 0 |  | 1 | TRUE | wye | FALSE
43 |  | 2015 | 69.27 | 19.63 | 0 | 0 |  | 1 | TRUE | wye | FALSE
44 |  | 2019 | 47.97 | 13.59 | 0 | 0 |  | 1 | TRUE | wye | FALSE
45 |  | 2021 | 11.56 | 3.28 | 0 | 0 |  | 1 | TRUE | wye | FALSE
46 |  | 2024 | 39.62 | 11.23 | 0 | 0 |  | 1 | TRUE | wye | FALSE
47 |  | 2025 | 18.57 | 5.26 | 0 | 0 |  | 1 | TRUE | wye | FALSE
48 |  | 2026 | 3.55 | 1.01 | 0 | 0 |  | 1 | TRUE | wye | FALSE
49 |  | 2027 | 14.24 | 4.03 | 0 | 0 |  | 1 | TRUE | wye | FALSE
50 |  | 2028 | 3.2 | 0.91 | 0 | 0 |  | 1 | TRUE | wye | FALSE
51 |  | 2029 | 47.15 | 13.36 | 0 | 0 |  | 1 | TRUE | wye | FALSE
52 |  | 2030 | 5.77 | 1.63 | 0 | 0 |  | 1 | TRUE | wye | FALSE
53 |  | 2031 | 3.35 | 0.95 | 0 | 0 |  | 1 | TRUE | wye | FALSE
54 |  | 2032 | 13.57 | 3.85 | 0 | 0 |  | 1 | TRUE | wye | FALSE
55 |  | 2033 | 5.34 | 1.51 | 0 | 0 |  | 1 | TRUE | wye | FALSE
56 |  | 2034 | 4.68 | 1.33 | 0 | 0 |  | 1 | TRUE | wye | FALSE
57 |  | 2035 | 41.59 | 11.78 | 0 | 0 |  | 1 | TRUE | wye | FALSE
58 |  | 2036 | 3.5 | 0.99 | 0 | 0 |  | 1 | TRUE | wye | FALSE
59 |  | 2037 | 2.6 | 0.74 | 0 | 0 |  | 1 | TRUE | wye | FALSE
60 |  | 2038 | 5.56 | 1.58 | 0 | 0 |  | 1 | TRUE | wye | FALSE
61 |  | 2039 | 15.9 | 4.51 | 0 | 0 |  | 1 | TRUE | wye | FALSE
62 |  | 2042 | 4.24 | 1.2 | 0 | 0 |  | 1 | TRUE | wye | FALSE
63 |  | 2043 | 27.4 | 7.76 | 0 | 0 |  | 1 | TRUE | wye | FALSE
64 |  | 2044 | 22.61 | 6.4 | 0 | 0 |  | 1 | TRUE | wye | FALSE
65 |  | 2045 | 22.13 | 6.27 | 0 | 0 |  | 1 | TRUE | wye | FALSE
66 |  | 2046 | 14.96 | 4.24 | 0 | 0 |  | 1 | TRUE | wye | FALSE
67 |  | 2047 | 6.42 | 1.82 | 0 | 0 |  | 1 | TRUE | wye | FALSE
68 |  | 2048 | 11.57 | 3.28 | 0 | 0 |  | 1 | TRUE | wye | FALSE
69 |  | 2049 | 3.66 | 1.04 | 0 | 0 |  | 1 | TRUE | wye | FALSE
70 |  | 2050 | 17.85 | 5.06 | 0 | 0 |  | 1 | TRUE | wye | FALSE
71 |  | 2051 | 24.84 | 7.04 | 0 | 0 |  | 1 | TRUE | wye | FALSE
72 |  | 2052 | 29.13 | 8.25 | 0 | 0 |  | 1 | TRUE | wye | FALSE
73 |  | 2054 | 49.62 | 14.06 | 0 | 0 |  | 1 | TRUE | wye | FALSE
74 |  | 2059 | 3.8 | 1.08 | 0 | 0 |  | 1 | TRUE | wye | FALSE
75 |  | 2062 | 65.62 | 18.59 | 0 | 0 |  | 1 | TRUE | wye | FALSE
76 |  | 2063 | 10.05 | 2.85 | 0 | 0 |  | 1 | TRUE | wye | FALSE
77 |  | 2064 | 78.36 | 22.2 | 0 | 0 |  | 1 | TRUE | wye | FALSE
78 |  | 2065 | 7.11 | 2.02 | 0 | 0 |  | 1 | TRUE | wye | FALSE
79 |  | 2066 | 53.97 | 15.29 | 0 | 0 |  | 1 | TRUE | wye | FALSE
80 |  | 2067 | 5.76 | 1.63 | 0 | 0 |  | 1 | TRUE | wye | FALSE
81 |  | 2068 | 21.92 | 6.21 | 0 | 0 |  | 1 | TRUE | wye | FALSE
82 |  | 2071 | 9.71 | 2.75 | 0 | 0 |  | 1 | TRUE | wye | FALSE
83 |  | 2078 | 4.48 | 1.27 | 0 | 0 |  | 1 | TRUE | wye | FALSE
84 |  | 2079 | 16.93 | 4.8 | 0 | 0 |  | 1 | TRUE | wye | FALSE
85 |  | 2080 | 4.46 | 1.26 | 0 | 0 |  | 1 | TRUE | wye | FALSE
86 |  | 2081 | 59.03 | 16.73 | 0 | 0 |  | 1 | TRUE | wye | FALSE
87 |  | 2085 | 2.19 | 0.62 | 0 | 0 |  | 1 | TRUE | wye | FALSE
88 |  | 2086 | 7.9 | 2.24 | 0 | 0 |  | 1 | TRUE | wye | FALSE
89 |  | 2089 | 2.42 | 0.69 | 0 | 0 |  | 1 | TRUE | wye | FALSE
90 |  | 2090 | 17.05 | 4.83 | 0 | 0 |  | 1 | TRUE | wye | FALSE
91 |  | 2091 | 24.11 | 6.83 | 0 | 0 |  | 1 | TRUE | wye | FALSE
92 |  | 2105 | 14.4 | 4.08 | 0 | 0 |  | 1 | TRUE | wye | FALSE
93 |  | 2106 | 74.15 | 21.01 | 0 | 0 |  | 1 | TRUE | wye | FALSE
94 |  | 2107 | 2.14 | 0.61 | 0 | 0 |  | 1 | TRUE | wye | FALSE
95 |  | 2108 | 33.81 | 9.58 | 0 | 0 |  | 1 | TRUE | wye | FALSE
96 |  | 2109 | 8.59 | 2.43 | 0 | 0 |  | 1 | TRUE | wye | FALSE
97 |  | 2110 | 13.95 | 3.95 | 0 | 0 |  | 1 | TRUE | wye | FALSE
98 |  | 2111 | 4.54 | 1.29 | 0 | 0 |  | 1 | TRUE | wye | FALSE
99 |  | 2113 | 70.78 | 20.05 | 0 | 0 |  | 1 | TRUE | wye | FALSE
100 |  | 2120 | 2.33 | 0.66 | 0 | 0 |  | 1 | TRUE | wye | FALSE
101 |  | 2121 | 6.72 | 1.9 | 0 | 0 |  | 1 | TRUE | wye | FALSE
102 |  | 2123 | 21.29 | 6.03 | 0 | 0 |  | 1 | TRUE | wye | FALSE
103 |  | 2124 | 4.06 | 1.15 | 0 | 0 |  | 1 | TRUE | wye | FALSE
104 |  | 2125 | 14.24 | 4.03 | 0 | 0 |  | 1 | TRUE | wye | FALSE
105 |  | 2128 | 6.63 | 1.88 | 0 | 0 |  | 1 | TRUE | wye | FALSE
106 |  | 2131 | 11.94 | 3.38 | 0 | 0 |  | 1 | TRUE | wye | FALSE
107 |  | 2132 | 5.68 | 1.61 | 0 | 0 |  | 1 | TRUE | wye | FALSE
108 |  | 3001 | 112.86 | 31.98 | 0 | 0 |  | 1 | TRUE | wye | FALSE
109 |  | 3004 | 7.34 | 2.08 | 0 | 0 |  | 1 | TRUE | wye | FALSE
110 |  | 3005 | 7.35 | 2.08 | 0 | 0 |  | 1 | TRUE | wye | FALSE
111 |  | 3006 | 14.96 | 4.24 | 0 | 0 |  | 1 | TRUE | wye | FALSE
112 |  | 3007 | 19.81 | 5.61 | 0 | 0 |  | 1 | TRUE | wye | FALSE
113 |  | 3008 | 12.54 | 3.55 | 0 | 0 |  | 1 | TRUE | wye | FALSE
114 |  | 3009 | 4.67 | 1.32 | 0 | 0 |  | 1 | TRUE | wye | FALSE
115 |  | 3010 | 27.14 | 7.69 | 0 | 0 |  | 1 | TRUE | wye | FALSE
116 |  | 3011 | 0.56 | 0.16 | 0 | 0 |  | 1 | TRUE | wye | FALSE
117 |  | 3012 | 64.56 | 18.29 | 0 | 0 |  | 1 | TRUE | wye | FALSE
118 |  | 3013 | 22 | 6.23 | 0 | 0 |  | 1 | TRUE | wye | FALSE
119 |  | 3014 | 5.36 | 1.52 | 0 | 0 |  | 1 | TRUE | wye | FALSE
120 |  | 3020 | 1.94 | 0.55 | 0 | 0 |  | 1 | TRUE | wye | FALSE
121 |  | 3021 | 24.59 | 6.97 | 0 | 0 |  | 1 | TRUE | wye | FALSE
122 |  | 3022 | 10.41 | 2.95 | 0 | 0 |  | 1 | TRUE | wye | FALSE
123 |  | 3023 | 10.13 | 2.87 | 0 | 0 |  | 1 | TRUE | wye | FALSE
124 |  | 3024 | 13.67 | 3.87 | 0 | 0 |  | 1 | TRUE | wye | FALSE
125 |  | 3028 | 4.87 | 1.38 | 0 | 0 |  | 1 | TRUE | wye | FALSE
126 |  | 3029 | 129.72 | 36.75 | 0 | 0 |  | 1 | TRUE | wye | FALSE
127 |  | 3030 | 14.73 | 4.17 | 0 | 0 |  | 1 | TRUE | wye | FALSE
128 |  | 3031 | 72.86 | 20.64 | 0 | 0 |  | 1 | TRUE | wye | FALSE
129 |  | 3034 | 3.47 | 0.98 | 0 | 0 |  | 1 | TRUE | wye | FALSE
130 |  | 3035 | 5.8 | 1.64 | 0 | 0 |  | 1 | TRUE | wye | FALSE
131 |  | 3039 | 14.61 | 4.14 | 0 | 0 |  | 1 | TRUE | wye | FALSE
132 |  | 3041 | 8.75 | 2.48 | 0 | 0 |  | 1 | TRUE | wye | FALSE
133 |  | 3048 | 10.58 | 3 | 0 | 0 |  | 1 | TRUE | wye | FALSE
134 |  | 3050 | 145.29 | 41.17 | 0 | 0 |  | 1 | TRUE | wye | FALSE
135 |  | 3051 | 8.08 | 2.29 | 0 | 0 |  | 1 | TRUE | wye | FALSE
136 |  | 3065 | 22.03 | 6.24 | 0 | 0 |  | 1 | TRUE | wye | FALSE
137 |  | 3068 | 3.81 | 1.08 | 0 | 0 |  | 1 | TRUE | wye | FALSE
138 |  | 3071 | 5.98 | 1.7 | 0 | 0 |  | 1 | TRUE | wye | FALSE
139 |  | 3074 | 12.18 | 3.45 | 0 | 0 |  | 1 | TRUE | wye | FALSE
140 |  | 3075 | 10.79 | 3.06 | 0 | 0 |  | 1 | TRUE | wye | FALSE
141 |  | 3076 | 68.66 | 19.45 | 0 | 0 |  | 1 | TRUE | wye | FALSE
142 |  | 3092 | 5.05 | 1.43 | 0 | 0 |  | 1 | TRUE | wye | FALSE
143 |  | 3098 | 12.08 | 3.42 | 0 | 0 |  | 1 | TRUE | wye | FALSE
144 |  | 3099 | 8.53 | 2.42 | 0 | 0 |  | 1 | TRUE | wye | FALSE
145 |  | 3100 | 9.43 | 2.67 | 0 | 0 |  | 1 | TRUE | wye | FALSE
146 |  | 3101 | 75.26 | 21.32 | 0 | 0 |  | 1 | TRUE | wye | FALSE
147 |  | 3102 | 39.32 | 11.14 | 0 | 0 |  | 1 | TRUE | wye | FALSE
148 |  | 3106 | 14.87 | 4.21 | 0 | 0 |  | 1 | TRUE | wye | FALSE
149 |  | 3107 | 23.52 | 6.66 | 0 | 0 |  | 1 | TRUE | wye | FALSE
150 |  | 3113 | 98.31 | 27.85 | 0 | 0 |  | 1 | TRUE | wye | FALSE
151 |  | 3114 | 9.58 | 2.71 | 0 | 0 |  | 1 | TRUE | wye | FALSE
152 |  | 3122 | 66.07 | 18.72 | 0 | 0 |  | 1 | TRUE | wye | FALSE
153 |  | 3123 | 64.54 | 18.29 | 0 | 0 |  | 1 | TRUE | wye | FALSE
154 |  | 3124 | 91.26 | 25.86 | 0 | 0 |  | 1 | TRUE | wye | FALSE
155 |  | 3125 | 9.96 | 2.82 | 0 | 0 |  | 1 | TRUE | wye | FALSE
156 |  | 3127 | 2.82 | 0.8 | 0 | 0 |  | 1 | TRUE | wye | FALSE
157 |  | 3129 | 92.15 | 26.11 | 0 | 0 |  | 1 | TRUE | wye | FALSE
158 |  | 3131 | 9.56 | 2.71 | 0 | 0 |  | 1 | TRUE | wye | FALSE
159 |  | 3135 | 46.96 | 13.3 | 0 | 0 |  | 1 | TRUE | wye | FALSE
160 |  | 3137 | 10.95 | 3.1 | 0 | 0 |  | 1 | TRUE | wye | FALSE
161 |  | 3138 | 14.92 | 4.23 | 0 | 0 |  | 1 | TRUE | wye | FALSE
162 |  | 3139 | 0.22 | 0.06 | 0 | 0 |  | 1 | TRUE | wye | FALSE
163 |  | 3141 | 7.07 | 2 | 0 | 0 |  | 1 | TRUE | wye | FALSE
164 |  | 3142 | 5.75 | 1.63 | 0 | 0 |  | 1 | TRUE | wye | FALSE
165 |  | 3143 | 5.56 | 1.57 | 0 | 0 |  | 1 | TRUE | wye | FALSE
166 |  | 3144 | 2.94 | 0.83 | 0 | 0 |  | 1 | TRUE | wye | FALSE
167 |  | 3145 | 12.04 | 3.41 | 0 | 0 |  | 1 | TRUE | wye | FALSE
168 |  | 3146 | 34.76 | 9.85 | 0 | 0 |  | 1 | TRUE | wye | FALSE
169 |  | 4001 | 1.01 | 0.29 | 0 | 0 |  | 1 | TRUE | wye | FALSE
170 |  | 4002 | 127.29 | 36.07 | 0 | 0 |  | 1 | TRUE | wye | FALSE
171 |  | 4004 | 164.14 | 46.51 | 0 | 0 |  | 1 | TRUE | wye | FALSE
172 |  | 4005 | 2.75 | 0.78 | 0 | 0 |  | 1 | TRUE | wye | FALSE
173 |  | 4006 | 183.66 | 52.04 | 0 | 0 |  | 1 | TRUE | wye | FALSE
174 |  | 4007 | 32.49 | 9.21 | 0 | 0 |  | 1 | TRUE | wye | FALSE
175 |  | 4010 | 16.05 | 4.55 | 0 | 0 |  | 1 | TRUE | wye | FALSE
176 |  | 4011 | 13.74 | 3.89 | 0 | 0 |  | 1 | TRUE | wye | FALSE
177 |  | 4012 | 92.35 | 26.17 | 0 | 0 |  | 1 | TRUE | wye | FALSE
178 |  | 4014 | 159.81 | 45.28 | 0 | 0 |  | 1 | TRUE | wye | FALSE
179 |  | 4015 | 6.25 | 1.77 | 0 | 0 |  | 1 | TRUE | wye | FALSE
180 |  | 4016 | 89.56 | 25.38 | 0 | 0 |  | 1 | TRUE | wye | FALSE
181 |  | 4017 | 7.14 | 2.02 | 0 | 0 |  | 1 | TRUE | wye | FALSE
182 |  | 4018 | 135.83 | 38.48 | 0 | 0 |  | 1 | TRUE | wye | FALSE
183 |  | 4019 | 117.81 | 33.38 | 0 | 0 |  | 1 | TRUE | wye | FALSE
184 |  | 4020 | 31.97 | 9.06 | 0 | 0 |  | 1 | TRUE | wye | FALSE
185 |  | 4021 | 5.56 | 1.58 | 0 | 0 |  | 1 | TRUE | wye | FALSE
186 |  | 4022 | 5.06 | 1.43 | 0 | 0 |  | 1 | TRUE | wye | FALSE
187 |  | 4026 | 65.12 | 18.45 | 0 | 0 |  | 1 | TRUE | wye | FALSE
188 |  | 4030 | 2.75 | 0.78 | 0 | 0 |  | 1 | TRUE | wye | FALSE
189 |  | 4031 | 91.39 | 25.89 | 0 | 0 |  | 1 | TRUE | wye | FALSE
190 |  | 4032 | 126.25 | 35.77 | 0 | 0 |  | 1 | TRUE | wye | FALSE
191 |  | 4033 | 37.64 | 10.66 | 0 | 0 |  | 1 | TRUE | wye | FALSE
192 |  | 4034 | 79.16 | 22.43 | 0 | 0 |  | 1 | TRUE | wye | FALSE
193 |  | 4035 | 35.07 | 9.94 | 0 | 0 |  | 1 | TRUE | wye | FALSE
194 |  | 4036 | 28.72 | 8.14 | 0 | 0 |  | 1 | TRUE | wye | FALSE
195 |  | 4037 | 83.3 | 23.6 | 0 | 0 |  | 1 | TRUE | wye | FALSE
196 |  | 4039 | 225.66 | 63.94 | 0 | 0 |  | 1 | TRUE | wye | FALSE
197 |  | 4041 | 215.18 | 60.97 | 0 | 0 |  | 1 | TRUE | wye | FALSE
198 |  | 4042 | 2.47 | 0.7 | 0 | 0 |  | 1 | TRUE | wye | FALSE
199 |  | 4047 | 13.1 | 3.71 | 0 | 0 |  | 1 | TRUE | wye | FALSE
200 |  | 4050 | 89.39 | 25.33 | 0 | 0 |  | 1 | TRUE | wye | FALSE
201 |  | 4052 | 0.11 | 0.03 | 0 | 0 |  | 1 | TRUE | wye | FALSE
202 |  | 4053 | 5.6 | 1.59 | 0 | 0 |  | 1 | TRUE | wye | FALSE
203 |  | 4054 | 17.78 | 5.04 | 0 | 0 |  | 1 | TRUE | wye | FALSE
204 |  | 4063 | 8.82 | 2.5 | 0 | 0 |  | 1 | TRUE | wye | FALSE
205 |  | 4065 | 191.53 | 54.27 | 0 | 0 |  | 1 | TRUE | wye | FALSE
206 |  | 4066 | 159.46 | 45.18 | 0 | 0 |  | 1 | TRUE | wye | FALSE
207 |  | 4067 | 27.99 | 7.93 | 0 | 0 |  | 1 | TRUE | wye | FALSE
208 |  | 4068 | 4.24 | 1.2 | 0 | 0 |  | 1 | TRUE | wye | FALSE
209 |  | 4070 | 281.45 | 79.75 | 0 | 0 |  | 1 | TRUE | wye | FALSE
210 |  | 4071 | 51.71 | 14.65 | 0 | 0 |  | 1 | TRUE | wye | FALSE
211 |  | 4077 | 84.07 | 23.82 | 0 | 0 |  | 1 | TRUE | wye | FALSE
212 |  | 4078 | 171.21 | 48.51 | 0 | 0 |  | 1 | TRUE | wye | FALSE
213 |  | 4085 | 19.87 | 5.63 | 0 | 0 |  | 1 | TRUE | wye | FALSE
214 |  | 4086 | 2.08 | 0.59 | 0 | 0 |  | 1 | TRUE | wye | FALSE
215 |  | 4087 | 212.52 | 60.21 | 0 | 0 |  | 1 | TRUE | wye | FALSE
216 |  | 4088 | 8.6 | 2.44 | 0 | 0 |  | 1 | TRUE | wye | FALSE
217 |  | 4098 | 15.17 | 4.3 | 0 | 0 |  | 1 | TRUE | wye | FALSE
218 |  | 4099 | 50.6 | 14.34 | 0 | 0 |  | 1 | TRUE | wye | FALSE
219 |  | 4100 | 128.14 | 36.31 | 0 | 0 |  | 1 | TRUE | wye | FALSE
220 |  | 4101 | 24.17 | 6.85 | 0 | 0 |  | 1 | TRUE | wye | FALSE
221 |  | 4102 | 189.88 | 53.8 | 0 | 0 |  | 1 | TRUE | wye | FALSE
222 |  | 4105 | 37.55 | 10.64 | 0 | 0 |  | 1 | TRUE | wye | FALSE
223 |  | 4106 | 118.36 | 33.54 | 0 | 0 |  | 1 | TRUE | wye | FALSE
224 |  | 4107 | 28.34 | 8.03 | 0 | 0 |  | 1 | TRUE | wye | FALSE
225 |  | 4108 | 110.86 | 31.41 | 0 | 0 |  | 1 | TRUE | wye | FALSE
226 |  | 4109 | 57.35 | 16.25 | 0 | 0 |  | 1 | TRUE | wye | FALSE
227 |  | 4110 | 104.08 | 29.49 | 0 | 0 |  | 1 | TRUE | wye | FALSE
228 |  | 4111 | 5.59 | 1.58 | 0 | 0 |  | 1 | TRUE | wye | FALSE
229 |  | 4116 | 18.89 | 5.35 | 0 | 0 |  | 1 | TRUE | wye | FALSE
230 |  | 4117 | 13.88 | 3.93 | 0 | 0 |  | 1 | TRUE | wye | FALSE
231 |  | 4118 | 55.57 | 15.75 | 0 | 0 |  | 1 | TRUE | wye | FALSE
232 |  | 4119 | 46.52 | 13.18 | 0 | 0 |  | 1 | TRUE | wye | FALSE
233 |  | 4120 | 4.11 | 1.16 | 0 | 0 |  | 1 | TRUE | wye | FALSE
234 |  | 4121 | 146.11 | 41.4 | 0 | 0 |  | 1 | TRUE | wye | FALSE
235 |  | 4122 | 90.5 | 25.64 | 0 | 0 |  | 1 | TRUE | wye | FALSE
236 |  | 4123 | 24.38 | 6.91 | 0 | 0 |  | 1 | TRUE | wye | FALSE
237 |  | 4124 | 4.5 | 1.28 | 0 | 0 |  | 1 | TRUE | wye | FALSE
238 |  | 4125 | 127.38 | 36.09 | 0 | 0 |  | 1 | TRUE | wye | FALSE
239 |  | 4126 | 87.29 | 24.73 | 0 | 0 |  | 1 | TRUE | wye | FALSE
240 |  | 4127 | 123.51 | 35 | 0 | 0 |  | 1 | TRUE | wye | FALSE
241 |  | 4128 | 18.51 | 5.25 | 0 | 0 |  | 1 | TRUE | wye | FALSE
242 |  | 4129 | 9.48 | 2.69 | 0 | 0 |  | 1 | TRUE | wye | FALSE
243 |  | 4131 | 33.09 | 9.38 | 0 | 0 |  | 1 | TRUE | wye | FALSE
244 |  | 4138 | 10.62 | 3.01 | 0 | 0 |  | 1 | TRUE | wye | FALSE
245 |  | 4142 | 14.36 | 4.07 | 0 | 0 |  | 1 | TRUE | wye | FALSE
246 |  | 4143 | 16.36 | 4.63 | 0 | 0 |  | 1 | TRUE | wye | FALSE
247 |  | 4144 | 49.86 | 14.13 | 0 | 0 |  | 1 | TRUE | wye | FALSE
248 |  | 4146 | 193.64 | 54.87 | 0 | 0 |  | 1 | TRUE | wye | FALSE
249 |  | 4147 | 14.64 | 4.15 | 0 | 0 |  | 1 | TRUE | wye | FALSE
250 |  | 4148 | 61.36 | 17.38 | 0 | 0 |  | 1 | TRUE | wye | FALSE
251 |  | 4149 | 12.53 | 3.55 | 0 | 0 |  | 1 | TRUE | wye | FALSE
252 |  | 4153 | 26.32 | 7.46 | 0 | 0 |  | 1 | TRUE | wye | FALSE
253 |  | 4154 | 19.45 | 5.51 | 0 | 0 |  | 1 | TRUE | wye | FALSE
254 |  | 4155 | 108.01 | 30.6 | 0 | 0 |  | 1 | TRUE | wye | FALSE
255 |  | 4156 | 104.67 | 29.66 | 0 | 0 |  | 1 | TRUE | wye | FALSE
256 |  | 4158 | 36.18 | 10.25 | 0 | 0 |  | 1 | TRUE | wye | FALSE
257 |  | 4163 | 2.03 | 0.57 | 0 | 0 |  | 1 | TRUE | wye | FALSE
258 |  | 4166 | 5.31 | 1.5 | 0 | 0 |  | 1 | TRUE | wye | FALSE
259 |  | 4167 | 8.87 | 2.51 | 0 | 0 |  | 1 | TRUE | wye | FALSE
260 |  | 4168 | 27.68 | 7.84 | 0 | 0 |  | 1 | TRUE | wye | FALSE
261 |  | 4169 | 35.86 | 10.16 | 0 | 0 |  | 1 | TRUE | wye | FALSE
262 |  | 4170 | 167.63 | 47.5 | 0 | 0 |  | 1 | TRUE | wye | FALSE
263 |  | 4171 | 42.31 | 11.99 | 0 | 0 |  | 1 | TRUE | wye | FALSE
264 |  | 4172 | 12.05 | 3.42 | 0 | 0 |  | 1 | TRUE | wye | FALSE
265 |  | 4173 | 19.16 | 5.43 | 0 | 0 |  | 1 | TRUE | wye | FALSE
266 |  | 4174 | 3.16 | 0.89 | 0 | 0 |  | 1 | TRUE | wye | FALSE
267 |  | 4177 | 17.46 | 4.95 | 0 | 0 |  | 1 | TRUE | wye | FALSE
268 |  | 4178 | 19.92 | 5.64 | 0 | 0 |  | 1 | TRUE | wye | FALSE
269 |  | 4179 | 10.76 | 3.05 | 0 | 0 |  | 1 | TRUE | wye | FALSE
270 |  | 4181 | 22.68 | 6.43 | 0 | 0 |  | 1 | TRUE | wye | FALSE
271 |  | 4184 | 37.84 | 10.72 | 0 | 0 |  | 1 | TRUE | wye | FALSE
272 |  | 4185 | 37.06 | 10.5 | 0 | 0 |  | 1 | TRUE | wye | FALSE
273 |  | 4186 | 15.06 | 4.27 | 0 | 0 |  | 1 | TRUE | wye | FALSE
274 |  | 4187 | 2.97 | 0.84 | 0 | 0 |  | 1 | TRUE | wye | FALSE
275 |  | 4188 | 29.89 | 8.47 | 0 | 0 |  | 1 | TRUE | wye | FALSE
276 |  | 4189 | 132.46 | 37.53 | 0 | 0 |  | 1 | TRUE | wye | FALSE
277 |  | 4190 | 46.43 | 13.16 | 0 | 0 |  | 1 | TRUE | wye | FALSE
278 |  | 4192 | 178.22 | 50.5 | 0 | 0 |  | 1 | TRUE | wye | FALSE
279 |  | 5002 | 113.64 | 32.2 | 0 | 0 |  | 1 | TRUE | wye | FALSE
280 |  | 5003 | 11.69 | 3.31 | 0 | 0 |  | 1 | TRUE | wye | FALSE
281 |  | 5004 | 8.95 | 2.53 | 0 | 0 |  | 1 | TRUE | wye | FALSE
282 |  | 5005 | 100.19 | 28.39 | 0 | 0 |  | 1 | TRUE | wye | FALSE
283 |  | 5006 | 72.05 | 20.42 | 0 | 0 |  | 1 | TRUE | wye | FALSE
284 |  | 5007 | 7.6 | 2.15 | 0 | 0 |  | 1 | TRUE | wye | FALSE
285 |  | 5008 | 62.68 | 17.76 | 0 | 0 |  | 1 | TRUE | wye | FALSE
286 |  | 5009 | 133.87 | 37.93 | 0 | 0 |  | 1 | TRUE | wye | FALSE
287 |  | 5010 | 7.64 | 2.17 | 0 | 0 |  | 1 | TRUE | wye | FALSE
288 |  | 5011 | 81.32 | 23.04 | 0 | 0 |  | 1 | TRUE | wye | FALSE
289 |  | 5012 | 19.34 | 5.48 | 0 | 0 |  | 1 | TRUE | wye | FALSE
290 |  | 5013 | 46.76 | 13.25 | 0 | 0 |  | 1 | TRUE | wye | FALSE
291 |  | 5015 | 181.16 | 51.33 | 0 | 0 |  | 1 | TRUE | wye | FALSE
292 |  | 5016 | 13.85 | 3.93 | 0 | 0 |  | 1 | TRUE | wye | FALSE
293 |  | 5021 | 140.24 | 39.73 | 0 | 0 |  | 1 | TRUE | wye | FALSE
294 |  | 5023 | 50.92 | 14.43 | 0 | 0 |  | 1 | TRUE | wye | FALSE
295 |  | 5024 | 74.46 | 21.1 | 0 | 0 |  | 1 | TRUE | wye | FALSE
296 |  | 5025 | 71.11 | 20.15 | 0 | 0 |  | 1 | TRUE | wye | FALSE
297 |  | 5026 | 74.13 | 21 | 0 | 0 |  | 1 | TRUE | wye | FALSE
298 |  | 5027 | 9.35 | 2.65 | 0 | 0 |  | 1 | TRUE | wye | FALSE
299 |  | 5028 | 12.77 | 3.62 | 0 | 0 |  | 1 | TRUE | wye | FALSE
300 |  | 5029 | 79.61 | 22.55 | 0 | 0 |  | 1 | TRUE | wye | FALSE
301 |  | 5030 | 42.36 | 12 | 0 | 0 |  | 1 | TRUE | wye | FALSE
302 |  | 5031 | 47.16 | 13.36 | 0 | 0 |  | 1 | TRUE | wye | FALSE
303 |  | 5033 | 55.35 | 15.68 | 0 | 0 |  | 1 | TRUE | wye | FALSE
304 |  | 5042 | 68.1 | 19.29 | 0 | 0 |  | 1 | TRUE | wye | FALSE
305 |  | 5043 | 17.5 | 4.96 | 0 | 0 |  | 1 | TRUE | wye | FALSE
306 |  | 5045 | 77.11 | 21.85 | 0 | 0 |  | 1 | TRUE | wye | FALSE
307 |  | 5047 | 184.54 | 52.29 | 0 | 0 |  | 1 | TRUE | wye | FALSE
308 |  | 5049 | 64.6 | 18.3 | 0 | 0 |  | 1 | TRUE | wye | FALSE
309 |  | 5052 | 152.78 | 43.29 | 0 | 0 |  | 1 | TRUE | wye | FALSE
310 |  | 5053 | 21.17 | 6 | 0 | 0 |  | 1 | TRUE | wye | FALSE
311 |  | 5055 | 40.4 | 11.45 | 0 | 0 |  | 1 | TRUE | wye | FALSE
312 |  | 5061 | 43.74 | 12.39 | 0 | 0 |  | 1 | TRUE | wye | FALSE
313 |  | 5063 | 77.07 | 21.84 | 0 | 0 |  | 1 | TRUE | wye | FALSE
314 |  | 5069 | 74.65 | 21.15 | 0 | 0 |  | 1 | TRUE | wye | FALSE
315 |  | 5070 | 74.11 | 21 | 0 | 0 |  | 1 | TRUE | wye | FALSE
316 |  | 5071 | 72.34 | 20.5 | 0 | 0 |  | 1 | TRUE | wye | FALSE
317 |  | 5072 | 8.83 | 2.5 | 0 | 0 |  | 1 | TRUE | wye | FALSE
318 |  | 5073 | 31.78 | 9 | 0 | 0 |  | 1 | TRUE | wye | FALSE
319 |  | 5074 | 3.96 | 1.12 | 0 | 0 |  | 1 | TRUE | wye | FALSE
320 |  | 5076 | 18.49 | 5.24 | 0 | 0 |  | 1 | TRUE | wye | FALSE
321 |  | 5077 | 66.42 | 18.82 | 0 | 0 |  | 1 | TRUE | wye | FALSE
322 |  | 5078 | 38.19 | 10.82 | 0 | 0 |  | 1 | TRUE | wye | FALSE
323 |  | 5079 | 37.61 | 10.66 | 0 | 0 |  | 1 | TRUE | wye | FALSE
324 |  | 5080 | 89.83 | 25.45 | 0 | 0 |  | 1 | TRUE | wye | FALSE
325 |  | 5081 | 102.22 | 28.96 | 0 | 0 |  | 1 | TRUE | wye | FALSE
326 |  | 5083 | 224.2 | 63.52 | 0 | 0 |  | 1 | TRUE | wye | FALSE
327 |  | 5084 | 51.3 | 14.54 | 0 | 0 |  | 1 | TRUE | wye | FALSE
328 |  | 5085 | 92.04 | 26.08 | 0 | 0 |  | 1 | TRUE | wye | FALSE
329 |  | 5086 | 4.13 | 1.17 | 0 | 0 |  | 1 | TRUE | wye | FALSE
330 |  | 5089 | 108.74 | 30.81 | 0 | 0 |  | 1 | TRUE | wye | FALSE
331 |  | 5090 | 5.33 | 1.51 | 0 | 0 |  | 1 | TRUE | wye | FALSE
332 |  | 5091 | 17.62 | 4.99 | 0 | 0 |  | 1 | TRUE | wye | FALSE
333 |  | 5092 | 47.98 | 13.6 | 0 | 0 |  | 1 | TRUE | wye | FALSE
334 |  | 5093 | 2.66 | 0.75 | 0 | 0 |  | 1 | TRUE | wye | FALSE
335 |  | 5094 | 32.24 | 9.14 | 0 | 0 |  | 1 | TRUE | wye | FALSE
336 |  | 5095 | 61.74 | 17.49 | 0 | 0 |  | 1 | TRUE | wye | FALSE
337 |  | 5096 | 82.57 | 23.4 | 0 | 0 |  | 1 | TRUE | wye | FALSE
338 |  | 5097 | 156.22 | 44.26 | 0 | 0 |  | 1 | TRUE | wye | FALSE
339 |  | 5098 | 67.63 | 19.16 | 0 | 0 |  | 1 | TRUE | wye | FALSE
340 |  | 5099 | 22.45 | 6.36 | 0 | 0 |  | 1 | TRUE | wye | FALSE
341 |  | 5100 | 22.63 | 6.41 | 0 | 0 |  | 1 | TRUE | wye | FALSE
342 |  | 5102 | 234.49 | 66.44 | 0 | 0 |  | 1 | TRUE | wye | FALSE
343 |  | 5103 | 79.02 | 22.39 | 0 | 0 |  | 1 | TRUE | wye | FALSE
344 |  | 5104 | 105.27 | 29.83 | 0 | 0 |  | 1 | TRUE | wye | FALSE
345 |  | 5107 | 40.12 | 11.37 | 0 | 0 |  | 1 | TRUE | wye | FALSE
346 |  | 5108 | 53.98 | 15.29 | 0 | 0 |  | 1 | TRUE | wye | FALSE
347 |  | 5109 | 3.44 | 0.97 | 0 | 0 |  | 1 | TRUE | wye | FALSE
348 |  | 5110 | 37.24 | 10.55 | 0 | 0 |  | 1 | TRUE | wye | FALSE
349 |  | 5111 | 14.25 | 4.04 | 0 | 0 |  | 1 | TRUE | wye | FALSE
350 |  | 5112 | 21.58 | 6.11 | 0 | 0 |  | 1 | TRUE | wye | FALSE
351 |  | 5113 | 56.95 | 16.13 | 0 | 0 |  | 1 | TRUE | wye | FALSE
352 |  | 5114 | 17.73 | 5.02 | 0 | 0 |  | 1 | TRUE | wye | FALSE
353 |  | 5115 | 141.56 | 40.11 | 0 | 0 |  | 1 | TRUE | wye | FALSE
354 |  | 5116 | 128.28 | 36.35 | 0 | 0 |  | 1 | TRUE | wye | FALSE
355 |  | 5117 | 8.65 | 2.45 | 0 | 0 |  | 1 | TRUE | wye | FALSE
356 |  | 5118 | 4.4 | 1.25 | 0 | 0 |  | 1 | TRUE | wye | FALSE
357 |  | 5120 | 76.66 | 21.72 | 0 | 0 |  | 1 | TRUE | wye | FALSE
358 |  | 5121 | 65 | 18.42 | 0 | 0 |  | 1 | TRUE | wye | FALSE
359 |  | 5123 | 26.69 | 7.56 | 0 | 0 |  | 1 | TRUE | wye | FALSE
360 |  | 5124 | 67.92 | 19.24 | 0 | 0 |  | 1 | TRUE | wye | FALSE
361 |  | 5125 | 173.21 | 49.08 | 0 | 0 |  | 1 | TRUE | wye | FALSE
362 |  | 5126 | 3.89 | 1.1 | 0 | 0 |  | 1 | TRUE | wye | FALSE
363 |  | 5127 | 90.51 | 25.65 | 0 | 0 |  | 1 | TRUE | wye | FALSE
364 |  | 5128 | 14.89 | 4.22 | 0 | 0 |  | 1 | TRUE | wye | FALSE
365 |  | 5129 | 99.79 | 28.27 | 0 | 0 |  | 1 | TRUE | wye | FALSE
366 |  | 5131 | 102.52 | 29.05 | 0 | 0 |  | 1 | TRUE | wye | FALSE
367 |  | 5132 | 12.16 | 3.45 | 0 | 0 |  | 1 | TRUE | wye | FALSE
368 |  | 5133 | 26.98 | 7.64 | 0 | 0 |  | 1 | TRUE | wye | FALSE
369 |  | 5134 | 27.59 | 7.82 | 0 | 0 |  | 1 | TRUE | wye | FALSE
370 |  | 5135 | 11.94 | 3.38 | 0 | 0 |  | 1 | TRUE | wye | FALSE
371 |  | 5137 | 105.04 | 29.76 | 0 | 0 |  | 1 | TRUE | wye | FALSE
372 |  | 5138 | 86.38 | 24.47 | 0 | 0 |  | 1 | TRUE | wye | FALSE
373 |  | 5139 | 8.65 | 2.45 | 0 | 0 |  | 1 | TRUE | wye | FALSE
374 |  | 5140 | 45.38 | 12.86 | 0 | 0 |  | 1 | TRUE | wye | FALSE
375 |  | 5141 | 15.53 | 4.4 | 0 | 0 |  | 1 | TRUE | wye | FALSE
376 |  | 5142 | 87.45 | 24.78 | 0 | 0 |  | 1 | TRUE | wye | FALSE
377 |  | 5143 | 73.43 | 20.8 | 0 | 0 |  | 1 | TRUE | wye | FALSE
378 |  | 5144 | 117.86 | 33.39 | 0 | 0 |  | 1 | TRUE | wye | FALSE
379 |  | 5145 | 90.75 | 25.71 | 0 | 0 |  | 1 | TRUE | wye | FALSE
380 |  | 5146 | 108.12 | 30.63 | 0 | 0 |  | 1 | TRUE | wye | FALSE
381 |  | 5147 | 83.41 | 23.63 | 0 | 0 |  | 1 | TRUE | wye | FALSE
382 |  | 5148 | 91.45 | 25.91 | 0 | 0 |  | 1 | TRUE | wye | FALSE
383 |  | 5149 | 4.11 | 1.17 | 0 | 0 |  | 1 | TRUE | wye | FALSE
384 |  | 5150 | 5.33 | 1.51 | 0 | 0 |  | 1 | TRUE | wye | FALSE
385 |  | 5151 | 60.98 | 17.28 | 0 | 0 |  | 1 | TRUE | wye | FALSE
386 |  | 5152 | 15.98 | 4.53 | 0 | 0 |  | 1 | TRUE | wye | FALSE
387 |  | 5153 | 15.58 | 4.41 | 0 | 0 |  | 1 | TRUE | wye | FALSE
388 |  | 5154 | 3.71 | 1.05 | 0 | 0 |  | 1 | TRUE | wye | FALSE
389 |  | 5155 | 6.22 | 1.76 | 0 | 0 |  | 1 | TRUE | wye | FALSE
390 |  | 5156 | 146.63 | 41.55 | 0 | 0 |  | 1 | TRUE | wye | FALSE
391 |  | 5157 | 168.19 | 47.66 | 0 | 0 |  | 1 | TRUE | wye | FALSE
392 |  | 5158 | 14.54 | 4.12 | 0 | 0 |  | 1 | TRUE | wye | FALSE
393 |  | 5159 | 59.35 | 16.81 | 0 | 0 |  | 1 | TRUE | wye | FALSE
394 |  | 5160 | 199.65 | 56.57 | 0 | 0 |  | 1 | TRUE | wye | FALSE
395 |  | 5161 | 6.69 | 1.9 | 0 | 0 |  | 1 | TRUE | wye | FALSE
396 |  | 5162 | 15.15 | 4.29 | 0 | 0 |  | 1 | TRUE | wye | FALSE
397 |  | 5164 | 55.53 | 15.73 | 0 | 0 |  | 1 | TRUE | wye | FALSE
398 |  | 5167 | 125.67 | 35.61 | 0 | 0 |  | 1 | TRUE | wye | FALSE
399 |  | 5170 | 1.06 | 0.3 | 0 | 0 |  | 1 | TRUE | wye | FALSE
400 |  | 5171 | 74.24 | 21.03 | 0 | 0 |  | 1 | TRUE | wye | FALSE
401 |  | 5172 | 136.36 | 38.63 | 0 | 0 |  | 1 | TRUE | wye | FALSE
402 |  | 5173 | 4.32 | 1.22 | 0 | 0 |  | 1 | TRUE | wye | FALSE
403 |  | 5174 | 118.67 | 33.62 | 0 | 0 |  | 1 | TRUE | wye | FALSE
404 |  | 5175 | 7.3 | 2.07 | 0 | 0 |  | 1 | TRUE | wye | FALSE
405 |  | 5176 | 91.38 | 25.89 | 0 | 0 |  | 1 | TRUE | wye | FALSE
406 |  | 5177 | 83.96 | 23.79 | 0 | 0 |  | 1 | TRUE | wye | FALSE
407 |  | 5179 | 88.36 | 25.04 | 0 | 0 |  | 1 | TRUE | wye | FALSE
408 |  | 5180 | 178.22 | 50.5 | 0 | 0 |  | 1 | TRUE | wye | FALSE
409 |  | 5181 | 3.82 | 1.08 | 0 | 0 |  | 1 | TRUE | wye | FALSE
410 |  | 5182 | 139.09 | 39.41 | 0 | 0 |  | 1 | TRUE | wye | FALSE
411 |  | 5183 | 80.23 | 22.73 | 0 | 0 |  | 1 | TRUE | wye | FALSE
412 |  | 5184 | 25.72 | 7.29 | 0 | 0 |  | 1 | TRUE | wye | FALSE
413 |  | 5185 | 24.98 | 7.08 | 0 | 0 |  | 1 | TRUE | wye | FALSE
414 |  | 5186 | 15.41 | 4.37 | 0 | 0 |  | 1 | TRUE | wye | FALSE
415 |  | 5187 | 64.82 | 18.37 | 0 | 0 |  | 1 | TRUE | wye | FALSE
416 |  | 5188 | 78.84 | 22.34 | 0 | 0 |  | 1 | TRUE | wye | FALSE
417 |  | 5189 | 3.38 | 0.96 | 0 | 0 |  | 1 | TRUE | wye | FALSE
418 |  | 5190 | 7.58 | 2.15 | 0 | 0 |  | 1 | TRUE | wye | FALSE
419 |  | 5192 | 134.77 | 38.19 | 0 | 0 |  | 1 | TRUE | wye | FALSE
420 |  | 5193 | 59.01 | 16.72 | 0 | 0 |  | 1 | TRUE | wye | FALSE
421 |  | 5194 | 55.26 | 15.66 | 0 | 0 |  | 1 | TRUE | wye | FALSE
422 |  | 5198 | 24.33 | 6.89 | 0 | 0 |  | 1 | TRUE | wye | FALSE
423 |  | 5199 | 66.35 | 18.8 | 0 | 0 |  | 1 | TRUE | wye | FALSE
424 |  | 5200 | 4.81 | 1.36 | 0 | 0 |  | 1 | TRUE | wye | FALSE
425 |  | 5201 | 8.64 | 2.45 | 0 | 0 |  | 1 | TRUE | wye | FALSE
426 |  | 5202 | 147.01 | 41.65 | 0 | 0 |  | 1 | TRUE | wye | FALSE
427 |  | 5208 | 3.59 | 1.02 | 0 | 0 |  | 1 | TRUE | wye | FALSE
428 |  | 5209 | 39.64 | 11.23 | 0 | 0 |  | 1 | TRUE | wye | FALSE
429 |  | 5210 | 6.91 | 1.96 | 0 | 0 |  | 1 | TRUE | wye | FALSE
430 |  | 5211 | 33.89 | 9.6 | 0 | 0 |  | 1 | TRUE | wye | FALSE
431 |  | 5212 | 92.1 | 26.09 | 0 | 0 |  | 1 | TRUE | wye | FALSE
432 |  | 5213 | 102.1 | 28.93 | 0 | 0 |  | 1 | TRUE | wye | FALSE
433 |  | 5214 | 19.98 | 5.66 | 0 | 0 |  | 1 | TRUE | wye | FALSE
434 |  | 5215 | 66.58 | 18.86 | 0 | 0 |  | 1 | TRUE | wye | FALSE
435 |  | 5216 | 100.33 | 28.43 | 0 | 0 |  | 1 | TRUE | wye | FALSE
436 |  | 5217 | 39.29 | 11.13 | 0 | 0 |  | 1 | TRUE | wye | FALSE
437 |  | 5218 | 13.35 | 3.78 | 0 | 0 |  | 1 | TRUE | wye | FALSE
438 |  | 5219 | 40.49 | 11.47 | 0 | 0 |  | 1 | TRUE | wye | FALSE
439 |  | 5220 | 91.29 | 25.87 | 0 | 0 |  | 1 | TRUE | wye | FALSE
440 |  | 5221 | 33.14 | 9.39 | 0 | 0 |  | 1 | TRUE | wye | FALSE
441 |  | 5222 | 34.79 | 9.86 | 0 | 0 |  | 1 | TRUE | wye | FALSE
442 |  | 5223 | 154.87 | 43.88 | 0 | 0 |  | 1 | TRUE | wye | FALSE
443 |  | 5224 | 13.06 | 3.7 | 0 | 0 |  | 1 | TRUE | wye | FALSE
444 |  | 5225 | 5.49 | 1.56 | 0 | 0 |  | 1 | TRUE | wye | FALSE
445 |  | 5226 | 70.88 | 20.08 | 0 | 0 |  | 1 | TRUE | wye | FALSE
446 |  | 5227 | 81.2 | 23.01 | 0 | 0 |  | 1 | TRUE | wye | FALSE
447 |  | 5228 | 43.94 | 12.45 | 0 | 0 |  | 1 | TRUE | wye | FALSE
448 |  | 5229 | 66.37 | 18.81 | 0 | 0 |  | 1 | TRUE | wye | FALSE
449 |  | 5230 | 14.93 | 4.23 | 0 | 0 |  | 1 | TRUE | wye | FALSE
450 |  | 5231 | 49.97 | 14.16 | 0 | 0 |  | 1 | TRUE | wye | FALSE
451 |  | 5232 | 98.77 | 27.99 | 0 | 0 |  | 1 | TRUE | wye | FALSE
452 |  | 5233 | 142.66 | 40.42 | 0 | 0 |  | 1 | TRUE | wye | FALSE
453 |  | 5234 | 20.37 | 5.77 | 0 | 0 |  | 1 | TRUE | wye | FALSE
454 |  | 5243 | 65.13 | 18.45 | 0 | 0 |  | 1 | TRUE | wye | FALSE
455 |  | 5244 | 138.96 | 39.37 | 0 | 0 |  | 1 | TRUE | wye | FALSE
456 |  | 5245 | 21.21 | 6.01 | 0 | 0 |  | 1 | TRUE | wye | FALSE
457 |  | 5246 | 3.26 | 0.92 | 0 | 0 |  | 1 | TRUE | wye | FALSE
458 |  | 5247 | 101.02 | 28.62 | 0 | 0 |  | 1 | TRUE | wye | FALSE
459 |  | 5248 | 114.68 | 32.49 | 0 | 0 |  | 1 | TRUE | wye | FALSE
460 |  | 5249 | 165.09 | 46.77 | 0 | 0 |  | 1 | TRUE | wye | FALSE
461 |  | 5250 | 123.12 | 34.88 | 0 | 0 |  | 1 | TRUE | wye | FALSE
462 |  | 5251 | 80.8 | 22.89 | 0 | 0 |  | 1 | TRUE | wye | FALSE
463 |  | 5252 | 126.68 | 35.89 | 0 | 0 |  | 1 | TRUE | wye | FALSE
464 |  | 5253 | 82.94 | 23.5 | 0 | 0 |  | 1 | TRUE | wye | FALSE
465 |  | 5254 | 9.43 | 2.67 | 0 | 0 |  | 1 | TRUE | wye | FALSE
466 |  | 5255 | 1.3 | 0.37 | 0 | 0 |  | 1 | TRUE | wye | FALSE
467 |  | 5256 | 9.9 | 2.8 | 0 | 0 |  | 1 | TRUE | wye | FALSE
468 |  | 5257 | 100.19 | 28.39 | 0 | 0 |  | 1 | TRUE | wye | FALSE
469 |  | 5258 | 9.21 | 2.61 | 0 | 0 |  | 1 | TRUE | wye | FALSE
470 |  | 5263 | 12.13 | 3.44 | 0 | 0 |  | 1 | TRUE | wye | FALSE
471 |  | 5264 | 103.94 | 29.45 | 0 | 0 |  | 1 | TRUE | wye | FALSE
472 |  | 5265 | 136.12 | 38.57 | 0 | 0 |  | 1 | TRUE | wye | FALSE
473 |  | 5266 | 39.32 | 11.14 | 0 | 0 |  | 1 | TRUE | wye | FALSE
474 |  | 5267 | 32.23 | 9.13 | 0 | 0 |  | 1 | TRUE | wye | FALSE
475 |  | 5268 | 86.96 | 24.64 | 0 | 0 |  | 1 | TRUE | wye | FALSE
476 |  | 5269 | 22.41 | 6.35 | 0 | 0 |  | 1 | TRUE | wye | FALSE
477 |  | 5270 | 10.01 | 2.83 | 0 | 0 |  | 1 | TRUE | wye | FALSE
478 |  | 5271 | 18.83 | 5.33 | 0 | 0 |  | 1 | TRUE | wye | FALSE
479 |  | 5272 | 116 | 32.87 | 0 | 0 |  | 1 | TRUE | wye | FALSE
480 |  | 5273 | 11.87 | 3.36 | 0 | 0 |  | 1 | TRUE | wye | FALSE
481 |  | 5274 | 4.75 | 1.35 | 0 | 0 |  | 1 | TRUE | wye | FALSE
482 |  | 5275 | 10.54 | 2.99 | 0 | 0 |  | 1 | TRUE | wye | FALSE
483 |  | 5276 | 104.8 | 29.69 | 0 | 0 |  | 1 | TRUE | wye | FALSE
484 |  | 5277 | 50.69 | 14.36 | 0 | 0 |  | 1 | TRUE | wye | FALSE
485 |  | 5279 | 94.63 | 26.81 | 0 | 0 |  | 1 | TRUE | wye | FALSE
486 |  | 5283 | 44.65 | 12.65 | 0 | 0 |  | 1 | TRUE | wye | FALSE
487 |  | 5284 | 10.15 | 2.88 | 0 | 0 |  | 1 | TRUE | wye | FALSE
488 |  | 5285 | 30.18 | 8.55 | 0 | 0 |  | 1 | TRUE | wye | FALSE
489 |  | 5286 | 186.78 | 52.92 | 0 | 0 |  | 1 | TRUE | wye | FALSE
490 |  | 5287 | 13.61 | 3.86 | 0 | 0 |  | 1 | TRUE | wye | FALSE
491 |  | 5288 | 69.76 | 19.77 | 0 | 0 |  | 1 | TRUE | wye | FALSE
492 |  | 5289 | 30.34 | 8.6 | 0 | 0 |  | 1 | TRUE | wye | FALSE
493 |  | 5290 | 144.17 | 40.85 | 0 | 0 |  | 1 | TRUE | wye | FALSE
494 |  | 5291 | 62.05 | 17.58 | 0 | 0 |  | 1 | TRUE | wye | FALSE
495 |  | 5292 | 62.97 | 17.84 | 0 | 0 |  | 1 | TRUE | wye | FALSE
496 |  | 5293 | 111.16 | 31.49 | 0 | 0 |  | 1 | TRUE | wye | FALSE
497 |  | 5295 | 102.32 | 28.99 | 0 | 0 |  | 1 | TRUE | wye | FALSE
498 |  | 5304 | 189.42 | 53.67 | 0 | 0 |  | 1 | TRUE | wye | FALSE
499 |  | 5305 | 40.81 | 11.56 | 0 | 0 |  | 1 | TRUE | wye | FALSE
500 |  | 5306 | 143.56 | 40.67 | 0 | 0 |  | 1 | TRUE | wye | FALSE
501 |  | 5307 | 15.35 | 4.35 | 0 | 0 |  | 1 | TRUE | wye | FALSE
502 |  | 5308 | 98.85 | 28.01 | 0 | 0 |  | 1 | TRUE | wye | FALSE
503 |  | 5309 | 69.99 | 19.83 | 0 | 0 |  | 1 | TRUE | wye | FALSE
504 |  | 5310 | 40.96 | 11.61 | 0 | 0 |  | 1 | TRUE | wye | FALSE
505 |  | 5311 | 81.81 | 23.18 | 0 | 0 |  | 1 | TRUE | wye | FALSE
506 |  | 5312 | 16.12 | 4.57 | 0 | 0 |  | 1 | TRUE | wye | FALSE
507 |  | 5313 | 11.99 | 3.4 | 0 | 0 |  | 1 | TRUE | wye | FALSE
508 |  | 5314 | 31.74 | 8.99 | 0 | 0 |  | 1 | TRUE | wye | FALSE
509 |  | 5315 | 176.19 | 49.92 | 0 | 0 |  | 1 | TRUE | wye | FALSE
510 |  | 5322 | 219.44 | 62.17 | 0 | 0 |  | 1 | TRUE | wye | FALSE
511 |  | 5326 | 4.01 | 1.14 | 0 | 0 |  | 1 | TRUE | wye | FALSE
512 |  | 5327 | 13.64 | 3.86 | 0 | 0 |  | 1 | TRUE | wye | FALSE
513 |  | 5328 | 148.25 | 42 | 0 | 0 |  | 1 | TRUE | wye | FALSE
514 |  | 5329 | 64.78 | 18.35 | 0 | 0 |  | 1 | TRUE | wye | FALSE
515 |  | 5330 | 26.36 | 7.47 | 0 | 0 |  | 1 | TRUE | wye | FALSE
516 |  | 5331 | 85.12 | 24.12 | 0 | 0 |  | 1 | TRUE | wye | FALSE
517 |  | 5332 | 108.12 | 30.63 | 0 | 0 |  | 1 | TRUE | wye | FALSE
518 |  | 5333 | 23.95 | 6.78 | 0 | 0 |  | 1 | TRUE | wye | FALSE
519 |  | 5334 | 166.71 | 47.23 | 0 | 0 |  | 1 | TRUE | wye | FALSE
520 |  | 5335 | 74.14 | 21.01 | 0 | 0 |  | 1 | TRUE | wye | FALSE
521 |  | 5336 | 18.78 | 5.32 | 0 | 0 |  | 1 | TRUE | wye | FALSE
522 |  | 5337 | 80.26 | 22.74 | 0 | 0 |  | 1 | TRUE | wye | FALSE
523 |  | 5338 | 80.01 | 22.67 | 0 | 0 |  | 1 | TRUE | wye | FALSE
524 |  | 5339 | 33.94 | 9.62 | 0 | 0 |  | 1 | TRUE | wye | FALSE
525 |  | 5340 | 38.7 | 10.97 | 0 | 0 |  | 1 | TRUE | wye | FALSE
526 |  | 5343 | 94.71 | 26.84 | 0 | 0 |  | 1 | TRUE | wye | FALSE
527 |  | 5344 | 33.12 | 9.38 | 0 | 0 |  | 1 | TRUE | wye | FALSE
528 |  | 5345 | 91.3 | 25.87 | 0 | 0 |  | 1 | TRUE | wye | FALSE
529 |  | 5346 | 18.68 | 5.29 | 0 | 0 |  | 1 | TRUE | wye | FALSE
530 |  | 5347 | 9.25 | 2.62 | 0 | 0 |  | 1 | TRUE | wye | FALSE
531 |  | 5348 | 60.83 | 17.23 | 0 | 0 |  | 1 | TRUE | wye | FALSE
532 |  | 5350 | 174.28 | 49.38 | 0 | 0 |  | 1 | TRUE | wye | FALSE
533 |  | 5351 | 41.84 | 11.85 | 0 | 0 |  | 1 | TRUE | wye | FALSE
534 |  | 5352 | 56.58 | 16.03 | 0 | 0 |  | 1 | TRUE | wye | FALSE
535 |  | 5353 | 77.72 | 22.02 | 0 | 0 |  | 1 | TRUE | wye | FALSE
536 |  | 5354 | 5.65 | 1.6 | 0 | 0 |  | 1 | TRUE | wye | FALSE
537 |  | 5355 | 122.43 | 34.69 | 0 | 0 |  | 1 | TRUE | wye | FALSE
538 |  | 5356 | 91.04 | 25.79 | 0 | 0 |  | 1 | TRUE | wye | FALSE
539 |  | 5361 | 33.91 | 9.61 | 0 | 0 |  | 1 | TRUE | wye | FALSE
540 |  | 5369 | 105.99 | 30.03 | 0 | 0 |  | 1 | TRUE | wye | FALSE
541 |  | 5370 | 69 | 19.55 | 0 | 0 |  | 1 | TRUE | wye | FALSE
542 |  | 5371 | 39.8 | 11.28 | 0 | 0 |  | 1 | TRUE | wye | FALSE
543 |  | 5372 | 156.99 | 44.48 | 0 | 0 |  | 1 | TRUE | wye | FALSE
544 |  | 5373 | 69.09 | 19.58 | 0 | 0 |  | 1 | TRUE | wye | FALSE
545 |  | 5374 | 62.09 | 17.59 | 0 | 0 |  | 1 | TRUE | wye | FALSE
546 |  | 5375 | 47.85 | 13.56 | 0 | 0 |  | 1 | TRUE | wye | FALSE
547 |  | 5376 | 57.62 | 16.33 | 0 | 0 |  | 1 | TRUE | wye | FALSE
548 |  | 5377 | 68.06 | 19.28 | 0 | 0 |  | 1 | TRUE | wye | FALSE
549 |  | 5378 | 164.73 | 46.67 | 0 | 0 |  | 1 | TRUE | wye | FALSE
550 |  | 5380 | 79.8 | 22.61 | 0 | 0 |  | 1 | TRUE | wye | FALSE
551 |  | 5384 | 240.97 | 68.28 | 0 | 0 |  | 1 | TRUE | wye | FALSE
552 |  | 5385 | 63.55 | 18 | 0 | 0 |  | 1 | TRUE | wye | FALSE
553 |  | 5386 | 77.75 | 22.03 | 0 | 0 |  | 1 | TRUE | wye | FALSE
554 |  | 5388 | 87.47 | 24.78 | 0 | 0 |  | 1 | TRUE | wye | FALSE
555 |  | 5391 | 7.49 | 2.12 | 0 | 0 |  | 1 | TRUE | wye | FALSE
556 |  | 5392 | 14.92 | 4.23 | 0 | 0 |  | 1 | TRUE | wye | FALSE
557 |  | 5399 | 108.27 | 30.68 | 0 | 0 |  | 1 | TRUE | wye | FALSE
558 |  | 5401 | 65.97 | 18.69 | 0 | 0 |  | 1 | TRUE | wye | FALSE
559 |  | 5406 | 21.28 | 6.03 | 0 | 0 |  | 1 | TRUE | wye | FALSE
560 |  | 5407 | 26.57 | 7.53 | 0 | 0 |  | 1 | TRUE | wye | FALSE
561 |  | 5408 | 92.56 | 26.22 | 0 | 0 |  | 1 | TRUE | wye | FALSE
562 |  | 5410 | 120.07 | 34.02 | 0 | 0 |  | 1 | TRUE | wye | FALSE
563 |  | 5411 | 144.59 | 40.97 | 0 | 0 |  | 1 | TRUE | wye | FALSE
564 |  | 5419 | 14.67 | 4.16 | 0 | 0 |  | 1 | TRUE | wye | FALSE
565 |  | 5420 | 2.01 | 0.57 | 0 | 0 |  | 1 | TRUE | wye | FALSE
566 |  | 5421 | 182.95 | 51.83 | 0 | 0 |  | 1 | TRUE | wye | FALSE
567 |  | 5424 | 52.93 | 15 | 0 | 0 |  | 1 | TRUE | wye | FALSE
568 |  | 5425 | 43.86 | 12.43 | 0 | 0 |  | 1 | TRUE | wye | FALSE
569 |  | 5426 | 25.31 | 7.17 | 0 | 0 |  | 1 | TRUE | wye | FALSE
570 |  | 5427 | 85.26 | 24.16 | 0 | 0 |  | 1 | TRUE | wye | FALSE
571 |  | 5428 | 106.17 | 30.08 | 0 | 0 |  | 1 | TRUE | wye | FALSE
572 |  | 5429 | 60.59 | 17.17 | 0 | 0 |  | 1 | TRUE | wye | FALSE
573 |  | 5430 | 84.43 | 23.92 | 0 | 0 |  | 1 | TRUE | wye | FALSE
574 |  | 5431 | 42.02 | 11.91 | 0 | 0 |  | 1 | TRUE | wye | FALSE
575 |  | 5432 | 116.98 | 33.14 | 0 | 0 |  | 1 | TRUE | wye | FALSE
576 |  | 5433 | 9.96 | 2.82 | 0 | 0 |  | 1 | TRUE | wye | FALSE
577 |  | 5434 | 4.5 | 1.27 | 0 | 0 |  | 1 | TRUE | wye | FALSE
578 |  | 5435 | 72.89 | 20.65 | 0 | 0 |  | 1 | TRUE | wye | FALSE
579 |  | 5436 | 9.01 | 2.55 | 0 | 0 |  | 1 | TRUE | wye | FALSE
580 |  | 5437 | 50.24 | 14.24 | 0 | 0 |  | 1 | TRUE | wye | FALSE
581 |  | 5438 | 113.9 | 32.27 | 0 | 0 |  | 1 | TRUE | wye | FALSE
582 |  | 5439 | 167.12 | 47.35 | 0 | 0 |  | 1 | TRUE | wye | FALSE
583 |  | 5440 | 145.18 | 41.13 | 0 | 0 |  | 1 | TRUE | wye | FALSE
584 |  | 5441 | 43.72 | 12.39 | 0 | 0 |  | 1 | TRUE | wye | FALSE
585 |  | 5442 | 52.34 | 14.83 | 0 | 0 |  | 1 | TRUE | wye | FALSE
586 |  | 5445 | 40.66 | 11.52 | 0 | 0 |  | 1 | TRUE | wye | FALSE
587 |  | 5446 | 154.46 | 43.76 | 0 | 0 |  | 1 | TRUE | wye | FALSE
588 |  | 5448 | 266.99 | 75.65 | 0 | 0 |  | 1 | TRUE | wye | FALSE
589 |  | 5449 | 17.1 | 4.84 | 0 | 0 |  | 1 | TRUE | wye | FALSE
590 |  | 5451 | 106.6 | 30.2 | 0 | 0 |  | 1 | TRUE | wye | FALSE
591 |  | 5452 | 67.92 | 19.24 | 0 | 0 |  | 1 | TRUE | wye | FALSE
592 |  | 5453 | 47.76 | 13.53 | 0 | 0 |  | 1 | TRUE | wye | FALSE
593 |  | 5454 | 9.47 | 2.68 | 0 | 0 |  | 1 | TRUE | wye | FALSE
594 |  | 5455 | 12.62 | 3.58 | 0 | 0 |  | 1 | TRUE | wye | FALSE
595 |  | 5456 | 103.54 | 29.34 | 0 | 0 |  | 1 | TRUE | wye | FALSE
596 |  | 5459 | 14.16 | 4.01 | 0 | 0 |  | 1 | TRUE | wye | FALSE
597 |  | 5460 | 72.8 | 20.63 | 0 | 0 |  | 1 | TRUE | wye | FALSE
598 |  | 5461 | 86.05 | 24.38 | 0 | 0 |  | 1 | TRUE | wye | FALSE
599 |  | 5462 | 160.33 | 45.43 | 0 | 0 |  | 1 | TRUE | wye | FALSE
600 |  | 5464 | 218.17 | 61.81 | 0 | 0 |  | 1 | TRUE | wye | FALSE
601 |  | 5465 | 7.44 | 2.11 | 0 | 0 |  | 1 | TRUE | wye | FALSE
602 |  | 5466 | 28.23 | 8 | 0 | 0 |  | 1 | TRUE | wye | FALSE
603 |  | 5467 | 42.13 | 11.94 | 0 | 0 |  | 1 | TRUE | wye | FALSE
604 |  | 5468 | 8.5 | 2.41 | 0 | 0 |  | 1 | TRUE | wye | FALSE
605 |  | 5469 | 70.52 | 19.98 | 0 | 0 |  | 1 | TRUE | wye | FALSE
606 |  | 5470 | 1.44 | 0.41 | 0 | 0 |  | 1 | TRUE | wye | FALSE
607 |  | 5471 | 4.57 | 1.29 | 0 | 0 |  | 1 | TRUE | wye | FALSE
608 |  | 5472 | 4.03 | 1.14 | 0 | 0 |  | 1 | TRUE | wye | FALSE
609 |  | 5473 | 3.11 | 0.88 | 0 | 0 |  | 1 | TRUE | wye | FALSE
610 |  | 5474 | 59.28 | 16.8 | 0 | 0 |  | 1 | TRUE | wye | FALSE
611 |  | 5475 | 10.97 | 3.11 | 0 | 0 |  | 1 | TRUE | wye | FALSE
612 |  | 5476 | 79.03 | 22.39 | 0 | 0 |  | 1 | TRUE | wye | FALSE
613 |  | 5477 | 137.94 | 39.08 | 0 | 0 |  | 1 | TRUE | wye | FALSE
614 |  | 5479 | 179.23 | 50.78 | 0 | 0 |  | 1 | TRUE | wye | FALSE
615 |  | 5480 | 58.18 | 16.49 | 0 | 0 |  | 1 | TRUE | wye | FALSE
616 |  | 5481 | 69.18 | 19.6 | 0 | 0 |  | 1 | TRUE | wye | FALSE
617 |  | 5482 | 84.63 | 23.98 | 0 | 0 |  | 1 | TRUE | wye | FALSE
618 |  | 5483 | 6.29 | 1.78 | 0 | 0 |  | 1 | TRUE | wye | FALSE
619 |  | 5484 | 4.69 | 1.33 | 0 | 0 |  | 1 | TRUE | wye | FALSE
620 |  | 6000 | 103.81 | 29.41 | 0 | 0 |  | 1 | TRUE | wye | FALSE
621 |  | 6001 | 32.48 | 9.2 | 0 | 0 |  | 1 | TRUE | wye | FALSE
622 |  | 6004 | 75.48 | 21.39 | 0 | 0 |  | 1 | TRUE | wye | FALSE
623 |  | 6010 | 24.02 | 6.81 | 0 | 0 |  | 1 | TRUE | wye | FALSE
624 |  | 6011 | 13.51 | 3.83 | 0 | 0 |  | 1 | TRUE | wye | FALSE
625 |  | 6012 | 94.89 | 26.89 | 0 | 0 |  | 1 | TRUE | wye | FALSE
626 |  | 6013 | 5.51 | 1.56 | 0 | 0 |  | 1 | TRUE | wye | FALSE
627 |  | 6014 | 24.76 | 7.02 | 0 | 0 |  | 1 | TRUE | wye | FALSE
628 |  | 6015 | 176.43 | 49.99 | 0 | 0 |  | 1 | TRUE | wye | FALSE
629 |  | 6016 | 83.31 | 23.6 | 0 | 0 |  | 1 | TRUE | wye | FALSE
630 |  | 6017 | 2.46 | 0.7 | 0 | 0 |  | 1 | TRUE | wye | FALSE
631 |  | 6018 | 59.07 | 16.74 | 0 | 0 |  | 1 | TRUE | wye | FALSE
632 |  | 6019 | 16.53 | 4.68 | 0 | 0 |  | 1 | TRUE | wye | FALSE
633 |  | 6022 | 132.89 | 37.65 | 0 | 0 |  | 1 | TRUE | wye | FALSE
634 |  | 6023 | 84.99 | 24.08 | 0 | 0 |  | 1 | TRUE | wye | FALSE
635 |  | 6024 | 64.63 | 18.31 | 0 | 0 |  | 1 | TRUE | wye | FALSE
636 |  | 6025 | 22.12 | 6.27 | 0 | 0 |  | 1 | TRUE | wye | FALSE
637 |  | 6026 | 64.98 | 18.41 | 0 | 0 |  | 1 | TRUE | wye | FALSE
638 |  | 6027 | 103.35 | 29.28 | 0 | 0 |  | 1 | TRUE | wye | FALSE
639 |  | 6028 | 6.98 | 1.98 | 0 | 0 |  | 1 | TRUE | wye | FALSE
640 |  | 6030 | 29.18 | 8.27 | 0 | 0 |  | 1 | TRUE | wye | FALSE
641 |  | 6031 | 36.4 | 10.31 | 0 | 0 |  | 1 | TRUE | wye | FALSE
642 |  | 6034 | 206.37 | 58.47 | 0 | 0 |  | 1 | TRUE | wye | FALSE
643 |  | 6036 | 147.53 | 41.8 | 0 | 0 |  | 1 | TRUE | wye | FALSE
644 |  | 6039 | 80.78 | 22.89 | 0 | 0 |  | 1 | TRUE | wye | FALSE
645 |  | 6042 | 148.3 | 42.02 | 0 | 0 |  | 1 | TRUE | wye | FALSE
646 |  | 6043 | 18.3 | 5.18 | 0 | 0 |  | 1 | TRUE | wye | FALSE
647 |  | 6046 | 149.85 | 42.46 | 0 | 0 |  | 1 | TRUE | wye | FALSE
648 |  | 6054 | 4.93 | 1.4 | 0 | 0 |  | 1 | TRUE | wye | FALSE
649 |  | 6057 | 178.64 | 50.61 | 0 | 0 |  | 1 | TRUE | wye | FALSE
650 |  | 6058 | 3.44 | 0.97 | 0 | 0 |  | 1 | TRUE | wye | FALSE
651 |  | 6059 | 74.53 | 21.12 | 0 | 0 |  | 1 | TRUE | wye | FALSE
652 |  | 6060 | 147.9 | 41.91 | 0 | 0 |  | 1 | TRUE | wye | FALSE
653 |  | 6063 | 82.48 | 23.37 | 0 | 0 |  | 1 | TRUE | wye | FALSE
654 |  | 6064 | 14.86 | 4.21 | 0 | 0 |  | 1 | TRUE | wye | FALSE
655 |  | 6090 | 37.81 | 10.71 | 0 | 0 |  | 1 | TRUE | wye | FALSE
656 |  | 6091 | 35.66 | 10.1 | 0 | 0 |  | 1 | TRUE | wye | FALSE
657 |  | 6092 | 40.54 | 11.49 | 0 | 0 |  | 1 | TRUE | wye | FALSE
658 |  | 6093 | 67.98 | 19.26 | 0 | 0 |  | 1 | TRUE | wye | FALSE
659 |  | 6094 | 68.37 | 19.37 | 0 | 0 |  | 1 | TRUE | wye | FALSE
660 |  | 6095 | 25.78 | 7.3 | 0 | 0 |  | 1 | TRUE | wye | FALSE
661 |  | 6096 | 105.36 | 29.85 | 0 | 0 |  | 1 | TRUE | wye | FALSE
662 |  | 6097 | 132.22 | 37.46 | 0 | 0 |  | 1 | TRUE | wye | FALSE
663 |  | 6098 | 21.38 | 6.06 | 0 | 0 |  | 1 | TRUE | wye | FALSE
664 |  | 6099 | 37.71 | 10.69 | 0 | 0 |  | 1 | TRUE | wye | FALSE
665 |  | 6102 | 34.21 | 9.69 | 0 | 0 |  | 1 | TRUE | wye | FALSE
666 |  | 6108 | 14.44 | 4.09 | 0 | 0 |  | 1 | TRUE | wye | FALSE
667 |  | 6111 | 16.16 | 4.58 | 0 | 0 |  | 1 | TRUE | wye | FALSE
668 |  | 6112 | 20.52 | 5.81 | 0 | 0 |  | 1 | TRUE | wye | FALSE
669 |  | 6113 | 70.54 | 19.99 | 0 | 0 |  | 1 | TRUE | wye | FALSE
670 |  | 6114 | 131.13 | 37.15 | 0 | 0 |  | 1 | TRUE | wye | FALSE
671 |  | 6115 | 56.85 | 16.11 | 0 | 0 |  | 1 | TRUE | wye | FALSE
672 |  | 6116 | 27.2 | 7.71 | 0 | 0 |  | 1 | TRUE | wye | FALSE
673 |  | 6119 | 195.3 | 55.33 | 0 | 0 |  | 1 | TRUE | wye | FALSE
674 |  | 6120 | 120.8 | 34.23 | 0 | 0 |  | 1 | TRUE | wye | FALSE
675 |  | 6121 | 22.71 | 6.43 | 0 | 0 |  | 1 | TRUE | wye | FALSE
676 |  | 6122 | 45.11 | 12.78 | 0 | 0 |  | 1 | TRUE | wye | FALSE
677 |  | 6123 | 57.42 | 16.27 | 0 | 0 |  | 1 | TRUE | wye | FALSE
678 |  | 6124 | 2.59 | 0.73 | 0 | 0 |  | 1 | TRUE | wye | FALSE
679 |  | 6125 | 50.38 | 14.27 | 0 | 0 |  | 1 | TRUE | wye | FALSE
680 |  | 6126 | 25.24 | 7.15 | 0 | 0 |  | 1 | TRUE | wye | FALSE
681 |  | 6127 | 52.8 | 14.96 | 0 | 0 |  | 1 | TRUE | wye | FALSE
682 |  | 6128 | 9.86 | 2.79 | 0 | 0 |  | 1 | TRUE | wye | FALSE
683 |  | 6129 | 13.4 | 3.8 | 0 | 0 |  | 1 | TRUE | wye | FALSE
684 |  | 6130 | 43.85 | 12.43 | 0 | 0 |  | 1 | TRUE | wye | FALSE
685 |  | 6131 | 64.74 | 18.34 | 0 | 0 |  | 1 | TRUE | wye | FALSE
686 |  | 6132 | 10.44 | 2.96 | 0 | 0 |  | 1 | TRUE | wye | FALSE
687 |  | 6133 | 7.62 | 2.16 | 0 | 0 |  | 1 | TRUE | wye | FALSE
688 |  | 6134 | 21.71 | 6.15 | 0 | 0 |  | 1 | TRUE | wye | FALSE
689 |  | 6135 | 71.18 | 20.17 | 0 | 0 |  | 1 | TRUE | wye | FALSE
690 |  | 6136 | 42.18 | 11.95 | 0 | 0 |  | 1 | TRUE | wye | FALSE
691 |  | 6137 | 27.68 | 7.84 | 0 | 0 |  | 1 | TRUE | wye | FALSE
692 |  | 6138 | 9.61 | 2.72 | 0 | 0 |  | 1 | TRUE | wye | FALSE
693 |  | 6139 | 11.69 | 3.31 | 0 | 0 |  | 1 | TRUE | wye | FALSE
694 |  | 6149 | 117.27 | 33.23 | 0 | 0 |  | 1 | TRUE | wye | FALSE
695 |  | 6150 | 16.14 | 4.57 | 0 | 0 |  | 1 | TRUE | wye | FALSE
696 |  | 6152 | 107.97 | 30.59 | 0 | 0 |  | 1 | TRUE | wye | FALSE
697 |  | 6153 | 43.1 | 12.21 | 0 | 0 |  | 1 | TRUE | wye | FALSE
698 |  | 6154 | 37.02 | 10.49 | 0 | 0 |  | 1 | TRUE | wye | FALSE
699 |  | 6155 | 52.66 | 14.92 | 0 | 0 |  | 1 | TRUE | wye | FALSE
700 |  | 6156 | 28.81 | 8.16 | 0 | 0 |  | 1 | TRUE | wye | FALSE
701 |  | 6157 | 5.64 | 1.6 | 0 | 0 |  | 1 | TRUE | wye | FALSE
702 |  | 6158 | 91.04 | 25.79 | 0 | 0 |  | 1 | TRUE | wye | FALSE
703 |  | 6159 | 98.28 | 27.85 | 0 | 0 |  | 1 | TRUE | wye | FALSE
704 |  | 6167 | 138.23 | 39.17 | 0 | 0 |  | 1 | TRUE | wye | FALSE
705 |  | 6170 | 113.76 | 32.23 | 0 | 0 |  | 1 | TRUE | wye | FALSE
706 |  | 6172 | 35.48 | 10.05 | 0 | 0 |  | 1 | TRUE | wye | FALSE
707 |  | 6173 | 95.75 | 27.13 | 0 | 0 |  | 1 | TRUE | wye | FALSE
708 |  | 6174 | 96.6 | 27.37 | 0 | 0 |  | 1 | TRUE | wye | FALSE
709 |  | 6175 | 45.32 | 12.84 | 0 | 0 |  | 1 | TRUE | wye | FALSE
710 |  | 6177 | 134.45 | 38.09 | 0 | 0 |  | 1 | TRUE | wye | FALSE
711 |  | 6178 | 11.85 | 3.36 | 0 | 0 |  | 1 | TRUE | wye | FALSE
712 |  | 6179 | 34.14 | 9.67 | 0 | 0 |  | 1 | TRUE | wye | FALSE
713 |  | 6180 | 49.13 | 13.92 | 0 | 0 |  | 1 | TRUE | wye | FALSE
714 |  | 6181 | 95.83 | 27.15 | 0 | 0 |  | 1 | TRUE | wye | FALSE
715 |  | 6182 | 26.97 | 7.64 | 0 | 0 |  | 1 | TRUE | wye | FALSE
716 |  | 6183 | 48.39 | 13.71 | 0 | 0 |  | 1 | TRUE | wye | FALSE
717 |  | 6184 | 20.84 | 5.9 | 0 | 0 |  | 1 | TRUE | wye | FALSE
718 |  | 6185 | 39.37 | 11.15 | 0 | 0 |  | 1 | TRUE | wye | FALSE
719 |  | 6186 | 80.44 | 22.79 | 0 | 0 |  | 1 | TRUE | wye | FALSE
720 |  | 6188 | 27.37 | 7.75 | 0 | 0 |  | 1 | TRUE | wye | FALSE
721 |  | 6189 | 18.47 | 5.23 | 0 | 0 |  | 1 | TRUE | wye | FALSE
722 |  | 6190 | 16.77 | 4.75 | 0 | 0 |  | 1 | TRUE | wye | FALSE
723 |  | 6192 | 35.69 | 10.11 | 0 | 0 |  | 1 | TRUE | wye | FALSE
724 |  | 6193 | 44.42 | 12.59 | 0 | 0 |  | 1 | TRUE | wye | FALSE
725 |  | 6194 | 2.66 | 0.75 | 0 | 0 |  | 1 | TRUE | wye | FALSE
726 |  | 6195 | 21.28 | 6.03 | 0 | 0 |  | 1 | TRUE | wye | FALSE
727 |  | 6198 | 239.74 | 67.93 | 0 | 0 |  | 1 | TRUE | wye | FALSE
728 |  | 6199 | 46.28 | 13.11 | 0 | 0 |  | 1 | TRUE | wye | FALSE
729 |  | 6200 | 39.07 | 11.07 | 0 | 0 |  | 1 | TRUE | wye | FALSE
730 |  | 6201 | 16.63 | 4.71 | 0 | 0 |  | 1 | TRUE | wye | FALSE
731 |  | 6202 | 117.59 | 33.32 | 0 | 0 |  | 1 | TRUE | wye | FALSE
732 |  | 6203 | 7.81 | 2.21 | 0 | 0 |  | 1 | TRUE | wye | FALSE
733 |  | 6204 | 121.95 | 34.55 | 0 | 0 |  | 1 | TRUE | wye | FALSE
734 |  | 6205 | 18.83 | 5.34 | 0 | 0 |  | 1 | TRUE | wye | FALSE
735 |  | 6206 | 29.32 | 8.31 | 0 | 0 |  | 1 | TRUE | wye | FALSE
736 |  | 6207 | 140.96 | 39.94 | 0 | 0 |  | 1 | TRUE | wye | FALSE
737 |  | 6208 | 7.52 | 2.13 | 0 | 0 |  | 1 | TRUE | wye | FALSE
738 |  | 6216 | 52.96 | 15.01 | 0 | 0 |  | 1 | TRUE | wye | FALSE
739 |  | 6217 | 51.24 | 14.52 | 0 | 0 |  | 1 | TRUE | wye | FALSE
740 |  | 6218 | 63.93 | 18.11 | 0 | 0 |  | 1 | TRUE | wye | FALSE
741 |  | 6219 | 96.5 | 27.34 | 0 | 0 |  | 1 | TRUE | wye | FALSE
742 |  | 6220 | 9.16 | 2.6 | 0 | 0 |  | 1 | TRUE | wye | FALSE
743 |  | 6222 | 166.84 | 47.27 | 0 | 0 |  | 1 | TRUE | wye | FALSE
744 |  | 6223 | 116.67 | 33.06 | 0 | 0 |  | 1 | TRUE | wye | FALSE
745 |  | 6224 | 85.25 | 24.15 | 0 | 0 |  | 1 | TRUE | wye | FALSE
746 |  | 6225 | 18.02 | 5.11 | 0 | 0 |  | 1 | TRUE | wye | FALSE
747 |  | 6226 | 126.35 | 35.8 | 0 | 0 |  | 1 | TRUE | wye | FALSE
748 |  | 6229 | 191.51 | 54.26 | 0 | 0 |  | 1 | TRUE | wye | FALSE
749 |  | 6230 | 70.51 | 19.98 | 0 | 0 |  | 1 | TRUE | wye | FALSE
750 |  | 6231 | 66.63 | 18.88 | 0 | 0 |  | 1 | TRUE | wye | FALSE
751 |  | 6232 | 65.09 | 18.44 | 0 | 0 |  | 1 | TRUE | wye | FALSE
752 |  | 6235 | 169.53 | 48.03 | 0 | 0 |  | 1 | TRUE | wye | FALSE
753 |  | 6236 | 1.88 | 0.53 | 0 | 0 |  | 1 | TRUE | wye | FALSE
754 |  | 6237 | 134.8 | 38.19 | 0 | 0 |  | 1 | TRUE | wye | FALSE
755 |  | 6240 | 175.73 | 49.79 | 0 | 0 |  | 1 | TRUE | wye | FALSE
756 |  | 6249 | 86.21 | 24.43 | 0 | 0 |  | 1 | TRUE | wye | FALSE
757 |  | 6250 | 51.25 | 14.52 | 0 | 0 |  | 1 | TRUE | wye | FALSE
758 |  | 6251 | 13.48 | 3.82 | 0 | 0 |  | 1 | TRUE | wye | FALSE
759 |  | 6252 | 13.2 | 3.74 | 0 | 0 |  | 1 | TRUE | wye | FALSE
760 |  | 6255 | 18.25 | 5.17 | 0 | 0 |  | 1 | TRUE | wye | FALSE
761 |  | 6260 | 31.18 | 8.83 | 0 | 0 |  | 1 | TRUE | wye | FALSE
762 |  | 6261 | 28.4 | 8.05 | 0 | 0 |  | 1 | TRUE | wye | FALSE
763 |  | 6263 | 34.97 | 9.91 | 0 | 0 |  | 1 | TRUE | wye | FALSE
764 |  | 6274 | 110.59 | 31.34 | 0 | 0 |  | 1 | TRUE | wye | FALSE
765 |  | 6275 | 39.92 | 11.31 | 0 | 0 |  | 1 | TRUE | wye | FALSE
766 |  | 6277 | 135.68 | 38.44 | 0 | 0 |  | 1 | TRUE | wye | FALSE
767 |  | 6279 | 136.02 | 38.54 | 0 | 0 |  | 1 | TRUE | wye | FALSE
768 |  | 6280 | 60.45 | 17.13 | 0 | 0 |  | 1 | TRUE | wye | FALSE
769 |  | 6281 | 26.19 | 7.42 | 0 | 0 |  | 1 | TRUE | wye | FALSE
770 |  | 6282 | 6.88 | 1.95 | 0 | 0 |  | 1 | TRUE | wye | FALSE
771 |  | 6283 | 71.09 | 20.14 | 0 | 0 |  | 1 | TRUE | wye | FALSE
772 |  | 6285 | 82.67 | 23.42 | 0 | 0 |  | 1 | TRUE | wye | FALSE
773 |  | 6287 | 166.54 | 47.19 | 0 | 0 |  | 1 | TRUE | wye | FALSE
774 |  | 6288 | 73.84 | 20.92 | 0 | 0 |  | 1 | TRUE | wye | FALSE
775 |  | 6289 | 67.61 | 19.16 | 0 | 0 |  | 1 | TRUE | wye | FALSE
776 |  | 6290 | 20.57 | 5.83 | 0 | 0 |  | 1 | TRUE | wye | FALSE
777 |  | 6305 | 54.19 | 15.35 | 0 | 0 |  | 1 | TRUE | wye | FALSE
778 |  | 6306 | 130.73 | 37.04 | 0 | 0 |  | 1 | TRUE | wye | FALSE
779 |  | 6308 | 41.1 | 11.65 | 0 | 0 |  | 1 | TRUE | wye | FALSE
780 |  | 6309 | 92.27 | 26.14 | 0 | 0 |  | 1 | TRUE | wye | FALSE
781 |  | 6310 | 8.58 | 2.43 | 0 | 0 |  | 1 | TRUE | wye | FALSE
782 |  | 6311 | 45.68 | 12.94 | 0 | 0 |  | 1 | TRUE | wye | FALSE
783 |  | 6312 | 26.29 | 7.45 | 0 | 0 |  | 1 | TRUE | wye | FALSE
784 |  | 6313 | 29.51 | 8.36 | 0 | 0 |  | 1 | TRUE | wye | FALSE
785 |  | 6318 | 70.22 | 19.9 | 0 | 0 |  | 1 | TRUE | wye | FALSE
786 |  | 6319 | 47.89 | 13.57 | 0 | 0 |  | 1 | TRUE | wye | FALSE
787 |  | 6321 | 66.07 | 18.72 | 0 | 0 |  | 1 | TRUE | wye | FALSE
788 |  | 6322 | 33.38 | 9.46 | 0 | 0 |  | 1 | TRUE | wye | FALSE
789 |  | 6323 | 58.22 | 16.5 | 0 | 0 |  | 1 | TRUE | wye | FALSE
790 |  | 6324 | 4.74 | 1.34 | 0 | 0 |  | 1 | TRUE | wye | FALSE
791 |  | 6325 | 15.43 | 4.37 | 0 | 0 |  | 1 | TRUE | wye | FALSE
792 |  | 6326 | 17.61 | 4.99 | 0 | 0 |  | 1 | TRUE | wye | FALSE
793 |  | 6327 | 27.95 | 7.92 | 0 | 0 |  | 1 | TRUE | wye | FALSE
794 |  | 6328 | 1.79 | 0.51 | 0 | 0 |  | 1 | TRUE | wye | FALSE
795 |  | 6329 | 133.75 | 37.9 | 0 | 0 |  | 1 | TRUE | wye | FALSE
796 |  | 6330 | 81.32 | 23.04 | 0 | 0 |  | 1 | TRUE | wye | FALSE
797 |  | 6331 | 73 | 20.68 | 0 | 0 |  | 1 | TRUE | wye | FALSE
798 |  | 6334 | 164.71 | 46.67 | 0 | 0 |  | 1 | TRUE | wye | FALSE
799 |  | 6335 | 26.07 | 7.39 | 0 | 0 |  | 1 | TRUE | wye | FALSE
800 |  | 6336 | 121.19 | 34.34 | 0 | 0 |  | 1 | TRUE | wye | FALSE
801 |  | 6337 | 33.61 | 9.52 | 0 | 0 |  | 1 | TRUE | wye | FALSE
802 |  | 6338 | 34.37 | 9.74 | 0 | 0 |  | 1 | TRUE | wye | FALSE
803 |  | 6339 | 29.18 | 8.27 | 0 | 0 |  | 1 | TRUE | wye | FALSE
804 |  | 6340 | 6.3 | 1.79 | 0 | 0 |  | 1 | TRUE | wye | FALSE
805 |  | 6343 | 158.8 | 44.99 | 0 | 0 |  | 1 | TRUE | wye | FALSE
806 |  | 6344 | 17.7 | 5.02 | 0 | 0 |  | 1 | TRUE | wye | FALSE
807 |  | 6345 | 2.3 | 0.65 | 0 | 0 |  | 1 | TRUE | wye | FALSE
808 |  | 6350 | 23.86 | 6.76 | 0 | 0 |  | 1 | TRUE | wye | FALSE
809 |  | 6351 | 121.76 | 34.5 | 0 | 0 |  | 1 | TRUE | wye | FALSE
810 |  | 6352 | 107.96 | 30.59 | 0 | 0 |  | 1 | TRUE | wye | FALSE
811 |  | 6354 | 151.82 | 43.02 | 0 | 0 |  | 1 | TRUE | wye | FALSE
812 |  | 6355 | 135.92 | 38.51 | 0 | 0 |  | 1 | TRUE | wye | FALSE
813 |  | 6356 | 30.83 | 8.74 | 0 | 0 |  | 1 | TRUE | wye | FALSE
814 |  | 6357 | 77.99 | 22.1 | 0 | 0 |  | 1 | TRUE | wye | FALSE
815 |  | 6359 | 38.93 | 11.03 | 0 | 0 |  | 1 | TRUE | wye | FALSE
816 |  | 7000 | 9.3 | 2.64 | 0 | 0 |  | 1 | TRUE | wye | FALSE
817 |  | 7003 | 221.92 | 62.88 | 0 | 0 |  | 1 | TRUE | wye | FALSE
818 |  | 7009 | 15.65 | 4.43 | 0 | 0 |  | 1 | TRUE | wye | FALSE
819 |  | 7010 | 35.79 | 10.14 | 0 | 0 |  | 1 | TRUE | wye | FALSE
820 |  | 7011 | 0.94 | 0.27 | 0 | 0 |  | 1 | TRUE | wye | FALSE
821 |  | 7012 | 138.05 | 39.11 | 0 | 0 |  | 1 | TRUE | wye | FALSE
822 |  | 7013 | 52.81 | 14.96 | 0 | 0 |  | 1 | TRUE | wye | FALSE
823 |  | 7015 | 85.56 | 24.24 | 0 | 0 |  | 1 | TRUE | wye | FALSE
824 |  | 7016 | 135.83 | 38.48 | 0 | 0 |  | 1 | TRUE | wye | FALSE
825 |  | 7019 | 75.38 | 21.36 | 0 | 0 |  | 1 | TRUE | wye | FALSE
826 |  | 7025 | 43.39 | 12.29 | 0 | 0 |  | 1 | TRUE | wye | FALSE
827 |  | 7026 | 109.22 | 30.95 | 0 | 0 |  | 1 | TRUE | wye | FALSE
828 |  | 7027 | 77.01 | 21.82 | 0 | 0 |  | 1 | TRUE | wye | FALSE
829 |  | 7035 | 92.31 | 26.15 | 0 | 0 |  | 1 | TRUE | wye | FALSE
830 |  | 7038 | 235.5 | 66.73 | 0 | 0 |  | 1 | TRUE | wye | FALSE
831 |  | 7040 | 93.88 | 26.6 | 0 | 0 |  | 1 | TRUE | wye | FALSE
832 |  | 7043 | 124.64 | 35.32 | 0 | 0 |  | 1 | TRUE | wye | FALSE
833 |  | 7048 | 283.15 | 80.22 | 0 | 0 |  | 1 | TRUE | wye | FALSE
834 |  | 7049 | 72.03 | 20.41 | 0 | 0 |  | 1 | TRUE | wye | FALSE
835 |  | 7050 | 140.79 | 39.89 | 0 | 0 |  | 1 | TRUE | wye | FALSE
836 |  | 7051 | 106.66 | 30.22 | 0 | 0 |  | 1 | TRUE | wye | FALSE
837 |  | 7052 | 105.96 | 30.02 | 0 | 0 |  | 1 | TRUE | wye | FALSE
838 |  | 7053 | 92.85 | 26.31 | 0 | 0 |  | 1 | TRUE | wye | FALSE
839 |  | 7054 | 98.08 | 27.79 | 0 | 0 |  | 1 | TRUE | wye | FALSE
840 |  | 7056 | 106.11 | 30.06 | 0 | 0 |  | 1 | TRUE | wye | FALSE
841 |  | 7066 | 82.69 | 23.43 | 0 | 0 |  | 1 | TRUE | wye | FALSE
842 |  | 7068 | 51.16 | 14.5 | 0 | 0 |  | 1 | TRUE | wye | FALSE
843 |  | 7069 | 101.03 | 28.63 | 0 | 0 |  | 1 | TRUE | wye | FALSE
844 |  | 7070 | 3.76 | 1.07 | 0 | 0 |  | 1 | TRUE | wye | FALSE
845 |  | 7071 | 116.42 | 32.99 | 0 | 0 |  | 1 | TRUE | wye | FALSE
846 |  | 7073 | 69.13 | 19.59 | 0 | 0 |  | 1 | TRUE | wye | FALSE
847 |  | 7074 | 160.86 | 45.58 | 0 | 0 |  | 1 | TRUE | wye | FALSE
848 |  | 7083 | 214.74 | 60.84 | 0 | 0 |  | 1 | TRUE | wye | FALSE
849 |  | 7084 | 4.1 | 1.16 | 0 | 0 |  | 1 | TRUE | wye | FALSE
850 |  | 7085 | 53.44 | 15.14 | 0 | 0 |  | 1 | TRUE | wye | FALSE
851 |  | 7086 | 74.22 | 21.03 | 0 | 0 |  | 1 | TRUE | wye | FALSE
852 |  | 7087 | 101.05 | 28.63 | 0 | 0 |  | 1 | TRUE | wye | FALSE
853 |  | 7088 | 70.07 | 19.85 | 0 | 0 |  | 1 | TRUE | wye | FALSE
854 |  | 7089 | 13.8 | 3.91 | 0 | 0 |  | 1 | TRUE | wye | FALSE
855 |  | 7090 | 210.68 | 59.69 | 0 | 0 |  | 1 | TRUE | wye | FALSE
856 |  | 7091 | 39.23 | 11.11 | 0 | 0 |  | 1 | TRUE | wye | FALSE
857 |  | 7092 | 109.15 | 30.93 | 0 | 0 |  | 1 | TRUE | wye | FALSE
858 |  | 7093 | 76.69 | 21.73 | 0 | 0 |  | 1 | TRUE | wye | FALSE
859 |  | 7099 | 62.16 | 17.61 | 0 | 0 |  | 1 | TRUE | wye | FALSE
860 |  | 7100 | 212.51 | 60.21 | 0 | 0 |  | 1 | TRUE | wye | FALSE
861 |  | 7101 | 118.05 | 33.45 | 0 | 0 |  | 1 | TRUE | wye | FALSE
862 |  | 7102 | 58.64 | 16.61 | 0 | 0 |  | 1 | TRUE | wye | FALSE
863 |  | 7105 | 92.07 | 26.09 | 0 | 0 |  | 1 | TRUE | wye | FALSE
864 |  | 7115 | 12.16 | 3.45 | 0 | 0 |  | 1 | TRUE | wye | FALSE
865 |  | 7116 | 84.03 | 23.81 | 0 | 0 |  | 1 | TRUE | wye | FALSE
866 |  | 7117 | 121.15 | 34.33 | 0 | 0 |  | 1 | TRUE | wye | FALSE
867 |  | 7118 | 49.7 | 14.08 | 0 | 0 |  | 1 | TRUE | wye | FALSE
868 |  | 7119 | 149.7 | 42.41 | 0 | 0 |  | 1 | TRUE | wye | FALSE
869 |  | 7122 | 6.63 | 1.88 | 0 | 0 |  | 1 | TRUE | wye | FALSE
870 |  | 7123 | 164.66 | 46.65 | 0 | 0 |  | 1 | TRUE | wye | FALSE
871 |  | 7126 | 223.54 | 63.34 | 0 | 0 |  | 1 | TRUE | wye | FALSE
872 |  | 7127 | 63.94 | 18.12 | 0 | 0 |  | 1 | TRUE | wye | FALSE
873 |  | 7128 | 5.15 | 1.46 | 0 | 0 |  | 1 | TRUE | wye | FALSE
874 |  | 7131 | 72.75 | 20.61 | 0 | 0 |  | 1 | TRUE | wye | FALSE
875 |  | 7142 | 59.96 | 16.99 | 0 | 0 |  | 1 | TRUE | wye | FALSE
876 |  | 7143 | 97.68 | 27.68 | 0 | 0 |  | 1 | TRUE | wye | FALSE
877 |  | 7144 | 143.78 | 40.74 | 0 | 0 |  | 1 | TRUE | wye | FALSE
878 |  | 7146 | 47.29 | 13.4 | 0 | 0 |  | 1 | TRUE | wye | FALSE
879 |  | 7147 | 59.46 | 16.85 | 0 | 0 |  | 1 | TRUE | wye | FALSE
880 |  | 7148 | 12.25 | 3.47 | 0 | 0 |  | 1 | TRUE | wye | FALSE
881 |  | 7150 | 44.05 | 12.48 | 0 | 0 |  | 1 | TRUE | wye | FALSE
882 |  | 7151 | 3.59 | 1.02 | 0 | 0 |  | 1 | TRUE | wye | FALSE
883 |  | 7152 | 26.21 | 7.42 | 0 | 0 |  | 1 | TRUE | wye | FALSE
884 |  | 7153 | 58.6 | 16.6 | 0 | 0 |  | 1 | TRUE | wye | FALSE
885 |  | 7154 | 78.41 | 22.22 | 0 | 0 |  | 1 | TRUE | wye | FALSE
886 |  | 7156 | 163.83 | 46.42 | 0 | 0 |  | 1 | TRUE | wye | FALSE
887 |  | 7157 | 78.37 | 22.2 | 0 | 0 |  | 1 | TRUE | wye | FALSE
888 |  | 7160 | 137.54 | 38.97 | 0 | 0 |  | 1 | TRUE | wye | FALSE
889 |  | 7171 | 91.12 | 25.82 | 0 | 0 |  | 1 | TRUE | wye | FALSE
890 |  | 7172 | 112.54 | 31.89 | 0 | 0 |  | 1 | TRUE | wye | FALSE
891 |  | 7173 | 124.67 | 35.32 | 0 | 0 |  | 1 | TRUE | wye | FALSE
892 |  | 7176 | 211.63 | 59.96 | 0 | 0 |  | 1 | TRUE | wye | FALSE
893 |  | 7177 | 122.49 | 34.71 | 0 | 0 |  | 1 | TRUE | wye | FALSE
894 |  | 7178 | 58.29 | 16.52 | 0 | 0 |  | 1 | TRUE | wye | FALSE
895 |  | 7179 | 91.45 | 25.91 | 0 | 0 |  | 1 | TRUE | wye | FALSE
896 |  | 7180 | 148.98 | 42.21 | 0 | 0 |  | 1 | TRUE | wye | FALSE
897 |  | 7181 | 2.07 | 0.59 | 0 | 0 |  | 1 | TRUE | wye | FALSE
898 |  | 7182 | 215.91 | 61.17 | 0 | 0 |  | 1 | TRUE | wye | FALSE
899 |  | 7184 | 168.93 | 47.86 | 0 | 0 |  | 1 | TRUE | wye | FALSE
900 |  | 7187 | 76.58 | 21.7 | 0 | 0 |  | 1 | TRUE | wye | FALSE
901 |  | 7197 | 86.12 | 24.4 | 0 | 0 |  | 1 | TRUE | wye | FALSE
902 |  | 7200 | 216.79 | 61.42 | 0 | 0 |  | 1 | TRUE | wye | FALSE
903 |  | 7201 | 35.93 | 10.18 | 0 | 0 |  | 1 | TRUE | wye | FALSE
904 |  | 7202 | 20.55 | 5.82 | 0 | 0 |  | 1 | TRUE | wye | FALSE
905 |  | 7212 | 68.5 | 19.41 | 0 | 0 |  | 1 | TRUE | wye | FALSE
906 |  | 7213 | 83.89 | 23.77 | 0 | 0 |  | 1 | TRUE | wye | FALSE
907 |  | 7214 | 104.88 | 29.72 | 0 | 0 |  | 1 | TRUE | wye | FALSE
908 |  | 7215 | 92.56 | 26.23 | 0 | 0 |  | 1 | TRUE | wye | FALSE
909 |  | 7216 | 76.39 | 21.64 | 0 | 0 |  | 1 | TRUE | wye | FALSE
910 |  | 7217 | 48.11 | 13.63 | 0 | 0 |  | 1 | TRUE | wye | FALSE
911 |  | 7218 | 1.25 | 0.36 | 0 | 0 |  | 1 | TRUE | wye | FALSE
912 |  | 7219 | 141.27 | 40.03 | 0 | 0 |  | 1 | TRUE | wye | FALSE
913 |  | 7220 | 169.58 | 48.05 | 0 | 0 |  | 1 | TRUE | wye | FALSE
914 |  | 7221 | 86.99 | 24.65 | 0 | 0 |  | 1 | TRUE | wye | FALSE
915 |  | 7222 | 49.62 | 14.06 | 0 | 0 |  | 1 | TRUE | wye | FALSE
916 |  | 7223 | 30.77 | 8.72 | 0 | 0 |  | 1 | TRUE | wye | FALSE
917 |  | 7224 | 111.44 | 31.57 | 0 | 0 |  | 1 | TRUE | wye | FALSE
918 |  | 7225 | 45.25 | 12.82 | 0 | 0 |  | 1 | TRUE | wye | FALSE
919 |  | 7228 | 285.41 | 80.87 | 0 | 0 |  | 1 | TRUE | wye | FALSE
920 |  | 7229 | 7.37 | 2.09 | 0 | 0 |  | 1 | TRUE | wye | FALSE
921 |  | 7230 | 50.85 | 14.41 | 0 | 0 |  | 1 | TRUE | wye | FALSE
922 |  | 7231 | 42.92 | 12.16 | 0 | 0 |  | 1 | TRUE | wye | FALSE
923 |  | 7232 | 33.2 | 9.41 | 0 | 0 |  | 1 | TRUE | wye | FALSE
924 |  | 7233 | 77.31 | 21.9 | 0 | 0 |  | 1 | TRUE | wye | FALSE
925 |  | 7234 | 151.62 | 42.96 | 0 | 0 |  | 1 | TRUE | wye | FALSE
926 |  | 7235 | 38.27 | 10.84 | 0 | 0 |  | 1 | TRUE | wye | FALSE
927 |  | 7236 | 15.09 | 4.28 | 0 | 0 |  | 1 | TRUE | wye | FALSE
928 |  | 7237 | 47.85 | 13.56 | 0 | 0 |  | 1 | TRUE | wye | FALSE
929 |  | 7238 | 42.4 | 12.01 | 0 | 0 |  | 1 | TRUE | wye | FALSE
930 |  | 7239 | 107.69 | 30.51 | 0 | 0 |  | 1 | TRUE | wye | FALSE
931 |  | 7240 | 104.32 | 29.56 | 0 | 0 |  | 1 | TRUE | wye | FALSE
932 |  | 7241 | 80.14 | 22.71 | 0 | 0 |  | 1 | TRUE | wye | FALSE
933 |  | 7242 | 78.71 | 22.3 | 0 | 0 |  | 1 | TRUE | wye | FALSE
934 |  | 7243 | 38.02 | 10.77 | 0 | 0 |  | 1 | TRUE | wye | FALSE
935 |  | 7244 | 98.79 | 27.99 | 0 | 0 |  | 1 | TRUE | wye | FALSE
936 |  | 7245 | 199.51 | 56.53 | 0 | 0 |  | 1 | TRUE | wye | FALSE
937 |  | 7246 | 9.2 | 2.61 | 0 | 0 |  | 1 | TRUE | wye | FALSE
938 |  | 7247 | 220.52 | 62.48 | 0 | 0 |  | 1 | TRUE | wye | FALSE
939 |  | 7248 | 71.82 | 20.35 | 0 | 0 |  | 1 | TRUE | wye | FALSE
940 |  | 7249 | 32.62 | 9.24 | 0 | 0 |  | 1 | TRUE | wye | FALSE
941 |  | 7250 | 35.62 | 10.09 | 0 | 0 |  | 1 | TRUE | wye | FALSE
942 |  | 7252 | 90.93 | 25.76 | 0 | 0 |  | 1 | TRUE | wye | FALSE
943 |  | 7253 | 50.13 | 14.2 | 0 | 0 |  | 1 | TRUE | wye | FALSE
944 |  | 7254 | 58.99 | 16.71 | 0 | 0 |  | 1 | TRUE | wye | FALSE
945 |  | 7255 | 86.86 | 24.61 | 0 | 0 |  | 1 | TRUE | wye | FALSE
946 |  | 7256 | 127.15 | 36.03 | 0 | 0 |  | 1 | TRUE | wye | FALSE
947 |  | 7257 | 42.99 | 12.18 | 0 | 0 |  | 1 | TRUE | wye | FALSE
948 |  | 7258 | 146.05 | 41.38 | 0 | 0 |  | 1 | TRUE | wye | FALSE
949 |  | 7259 | 124.64 | 35.31 | 0 | 0 |  | 1 | TRUE | wye | FALSE
950 |  | 7261 | 72.03 | 20.41 | 0 | 0 |  | 1 | TRUE | wye | FALSE
951 |  | 7264 | 62.91 | 17.82 | 0 | 0 |  | 1 | TRUE | wye | FALSE
952 |  | 7270 | 28.45 | 8.06 | 0 | 0 |  | 1 | TRUE | wye | FALSE
953 |  | 7271 | 45.88 | 13 | 0 | 0 |  | 1 | TRUE | wye | FALSE
954 |  | 7272 | 39.39 | 11.16 | 0 | 0 |  | 1 | TRUE | wye | FALSE
955 |  | 7274 | 42.31 | 11.99 | 0 | 0 |  | 1 | TRUE | wye | FALSE
956 |  | 7275 | 88.67 | 25.12 | 0 | 0 |  | 1 | TRUE | wye | FALSE
957 |  | 7276 | 15.99 | 4.53 | 0 | 0 |  | 1 | TRUE | wye | FALSE
958 |  | 7278 | 148.52 | 42.08 | 0 | 0 |  | 1 | TRUE | wye | FALSE
959 |  | 7282 | 109.47 | 31.02 | 0 | 0 |  | 1 | TRUE | wye | FALSE
960 |  | 7289 | 63.77 | 18.07 | 0 | 0 |  | 1 | TRUE | wye | FALSE
961 |  | 7290 | 101.91 | 28.88 | 0 | 0 |  | 1 | TRUE | wye | FALSE
962 |  | 7291 | 94.1 | 26.66 | 0 | 0 |  | 1 | TRUE | wye | FALSE
963 |  | 7292 | 15.94 | 4.52 | 0 | 0 |  | 1 | TRUE | wye | FALSE
964 |  | 7293 | 7.25 | 2.05 | 0 | 0 |  | 1 | TRUE | wye | FALSE
965 |  | 7294 | 104.37 | 29.57 | 0 | 0 |  | 1 | TRUE | wye | FALSE
966 |  | 7295 | 93.84 | 26.59 | 0 | 0 |  | 1 | TRUE | wye | FALSE
967 |  | 7296 | 93.77 | 26.57 | 0 | 0 |  | 1 | TRUE | wye | FALSE
968 |  | 7297 | 101.23 | 28.68 | 0 | 0 |  | 1 | TRUE | wye | FALSE
969 |  | 7298 | 18.4 | 5.21 | 0 | 0 |  | 1 | TRUE | wye | FALSE
970 |  | 7299 | 54.35 | 15.4 | 0 | 0 |  | 1 | TRUE | wye | FALSE
971 |  | 7300 | 69.18 | 19.6 | 0 | 0 |  | 1 | TRUE | wye | FALSE
972 |  | 7301 | 24.43 | 6.92 | 0 | 0 |  | 1 | TRUE | wye | FALSE
973 |  | 7302 | 6.49 | 1.84 | 0 | 0 |  | 1 | TRUE | wye | FALSE
974 |  | 7305 | 7.69 | 2.18 | 0 | 0 |  | 1 | TRUE | wye | FALSE
975 |  | 7312 | 86.22 | 24.43 | 0 | 0 |  | 1 | TRUE | wye | FALSE
976 |  | 7313 | 28.76 | 8.15 | 0 | 0 |  | 1 | TRUE | wye | FALSE
977 |  | 7314 | 69.31 | 19.64 | 0 | 0 |  | 1 | TRUE | wye | FALSE
978 |  | 7315 | 63.23 | 17.92 | 0 | 0 |  | 1 | TRUE | wye | FALSE
979 |  | 7316 | 142.91 | 40.49 | 0 | 0 |  | 1 | TRUE | wye | FALSE
980 |  | 7317 | 112.16 | 31.78 | 0 | 0 |  | 1 | TRUE | wye | FALSE
981 |  | 7318 | 30.19 | 8.55 | 0 | 0 |  | 1 | TRUE | wye | FALSE
982 |  | 7329 | 196.05 | 55.55 | 0 | 0 |  | 1 | TRUE | wye | FALSE
983 |  | 7332 | 29.21 | 8.27 | 0 | 0 |  | 1 | TRUE | wye | FALSE
984 |  | 7335 | 107.69 | 30.51 | 0 | 0 |  | 1 | TRUE | wye | FALSE
985 |  | 7336 | 24.56 | 6.96 | 0 | 0 |  | 1 | TRUE | wye | FALSE
986 |  | 7337 | 109.2 | 30.94 | 0 | 0 |  | 1 | TRUE | wye | FALSE
987 |  | 7338 | 32.04 | 9.08 | 0 | 0 |  | 1 | TRUE | wye | FALSE
988 |  | 7339 | 38.64 | 10.95 | 0 | 0 |  | 1 | TRUE | wye | FALSE
989 |  | 7342 | 184.8 | 52.36 | 0 | 0 |  | 1 | TRUE | wye | FALSE
990 |  | 7343 | 101.41 | 28.73 | 0 | 0 |  | 1 | TRUE | wye | FALSE
991 |  | 7344 | 73.37 | 20.79 | 0 | 0 |  | 1 | TRUE | wye | FALSE
992 |  | 7361 | 56.02 | 15.87 | 0 | 0 |  | 1 | TRUE | wye | FALSE
993 |  | 7362 | 26.59 | 7.53 | 0 | 0 |  | 1 | TRUE | wye | FALSE
994 |  | 7363 | 14.27 | 4.04 | 0 | 0 |  | 1 | TRUE | wye | FALSE
995 |  | 7364 | 80.97 | 22.94 | 0 | 0 |  | 1 | TRUE | wye | FALSE
996 |  | 7379 | 52.24 | 14.8 | 0 | 0 |  | 1 | TRUE | wye | FALSE
997 |  | 7380 | 94.75 | 26.85 | 0 | 0 |  | 1 | TRUE | wye | FALSE
998 |  | 7381 | 78.13 | 22.14 | 0 | 0 |  | 1 | TRUE | wye | FALSE
999 |  | 7382 | 85.59 | 24.25 | 0 | 0 |  | 1 | TRUE | wye | FALSE
1000 |  | 7383 | 66.87 | 18.95 | 0 | 0 |  | 1 | TRUE | wye | FALSE
1001 |  | 7384 | 135.24 | 38.32 | 0 | 0 |  | 1 | TRUE | wye | FALSE
1002 |  | 7385 | 111.8 | 31.68 | 0 | 0 |  | 1 | TRUE | wye | FALSE
1003 |  | 7386 | 160.73 | 45.54 | 0 | 0 |  | 1 | TRUE | wye | FALSE
1004 |  | 7387 | 125.97 | 35.69 | 0 | 0 |  | 1 | TRUE | wye | FALSE
1005 |  | 7390 | 42.84 | 12.14 | 0 | 0 |  | 1 | TRUE | wye | FALSE
1006 |  | 7391 | 52.03 | 14.74 | 0 | 0 |  | 1 | TRUE | wye | FALSE
1007 |  | 7392 | 7.31 | 2.07 | 0 | 0 |  | 1 | TRUE | wye | FALSE
1008 |  | 7393 | 37.41 | 10.6 | 0 | 0 |  | 1 | TRUE | wye | FALSE
1009 |  | 7394 | 70.42 | 19.95 | 0 | 0 |  | 1 | TRUE | wye | FALSE
1010 |  | 7395 | 25.49 | 7.22 | 0 | 0 |  | 1 | TRUE | wye | FALSE
1011 |  | 7396 | 105.72 | 29.95 | 0 | 0 |  | 1 | TRUE | wye | FALSE
1012 |  | 7397 | 73.59 | 20.85 | 0 | 0 |  | 1 | TRUE | wye | FALSE
1013 |  | 7398 | 56.83 | 16.1 | 0 | 0 |  | 1 | TRUE | wye | FALSE
1014 |  | 7402 | 69.67 | 19.74 | 0 | 0 |  | 1 | TRUE | wye | FALSE
1015 |  | 7403 | 177.73 | 50.36 | 0 | 0 |  | 1 | TRUE | wye | FALSE
1016 |  | 7404 | 53.26 | 15.09 | 0 | 0 |  | 1 | TRUE | wye | FALSE
1017 |  | 7407 | 53.66 | 15.2 | 0 | 0 |  | 1 | TRUE | wye | FALSE
1018 |  | 7409 | 215.67 | 61.11 | 0 | 0 |  | 1 | TRUE | wye | FALSE
1019 |  | 7410 | 69.41 | 19.67 | 0 | 0 |  | 1 | TRUE | wye | FALSE
1020 |  | 7411 | 8.59 | 2.43 | 0 | 0 |  | 1 | TRUE | wye | FALSE
1021 |  | 7412 | 42.91 | 12.16 | 0 | 0 |  | 1 | TRUE | wye | FALSE
1022 |  | 7416 | 97.88 | 27.73 | 0 | 0 |  | 1 | TRUE | wye | FALSE
1023 |  | 7417 | 48.22 | 13.66 | 0 | 0 |  | 1 | TRUE | wye | FALSE
1024 |  | 7418 | 107 | 30.32 | 0 | 0 |  | 1 | TRUE | wye | FALSE
1025 |  | 7420 | 90.64 | 25.68 | 0 | 0 |  | 1 | TRUE | wye | FALSE
1026 |  | 7423 | 139.88 | 39.63 | 0 | 0 |  | 1 | TRUE | wye | FALSE
1027 |  | 7424 | 105.98 | 30.03 | 0 | 0 |  | 1 | TRUE | wye | FALSE
1028 |  | 7425 | 41.8 | 11.84 | 0 | 0 |  | 1 | TRUE | wye | FALSE
1029 |  | 7426 | 156.45 | 44.33 | 0 | 0 |  | 1 | TRUE | wye | FALSE
1030 |  | 7429 | 46.92 | 13.29 | 0 | 0 |  | 1 | TRUE | wye | FALSE
1031 |  | 7430 | 35.57 | 10.08 | 0 | 0 |  | 1 | TRUE | wye | FALSE
1032 |  | 7431 | 22.94 | 6.5 | 0 | 0 |  | 1 | TRUE | wye | FALSE
1033 |  | 8000 | 10.82 | 3.07 | 0 | 0 |  | 1 | TRUE | wye | FALSE
1034 |  | 8001 | 11.81 | 3.35 | 0 | 0 |  | 1 | TRUE | wye | FALSE
1035 |  | 8002 | 11.99 | 3.4 | 0 | 0 |  | 1 | TRUE | wye | FALSE
1036 |  | 8004 | 102.01 | 28.9 | 0 | 0 |  | 1 | TRUE | wye | FALSE
1037 |  | 8005 | 37.4 | 10.6 | 0 | 0 |  | 1 | TRUE | wye | FALSE
1038 |  | 8006 | 30.07 | 8.52 | 0 | 0 |  | 1 | TRUE | wye | FALSE
1039 |  | 8007 | 39.22 | 11.11 | 0 | 0 |  | 1 | TRUE | wye | FALSE
1040 |  | 8008 | 9.81 | 2.78 | 0 | 0 |  | 1 | TRUE | wye | FALSE
1041 |  | 8009 | 5.39 | 1.53 | 0 | 0 |  | 1 | TRUE | wye | FALSE
1042 |  | 8010 | 27.25 | 7.72 | 0 | 0 |  | 1 | TRUE | wye | FALSE
1043 |  | 8011 | 7.6 | 2.15 | 0 | 0 |  | 1 | TRUE | wye | FALSE
1044 |  | 8012 | 60.03 | 17.01 | 0 | 0 |  | 1 | TRUE | wye | FALSE
1045 |  | 8013 | 15.15 | 4.29 | 0 | 0 |  | 1 | TRUE | wye | FALSE
1046 |  | 8014 | 23.93 | 6.78 | 0 | 0 |  | 1 | TRUE | wye | FALSE
1047 |  | 8015 | 69.86 | 19.79 | 0 | 0 |  | 1 | TRUE | wye | FALSE
1048 |  | 8016 | 18.44 | 5.22 | 0 | 0 |  | 1 | TRUE | wye | FALSE
1049 |  | 8018 | 103.12 | 29.22 | 0 | 0 |  | 1 | TRUE | wye | FALSE
1050 |  | 8019 | 17.35 | 4.92 | 0 | 0 |  | 1 | TRUE | wye | FALSE
1051 |  | 8020 | 10.73 | 3.04 | 0 | 0 |  | 1 | TRUE | wye | FALSE
1052 |  | 8021 | 6.89 | 1.95 | 0 | 0 |  | 1 | TRUE | wye | FALSE
1053 |  | 8024 | 50.76 | 14.38 | 0 | 0 |  | 1 | TRUE | wye | FALSE
1054 |  | 8025 | 55.08 | 15.61 | 0 | 0 |  | 1 | TRUE | wye | FALSE
1055 |  | 8026 | 39.38 | 11.16 | 0 | 0 |  | 1 | TRUE | wye | FALSE
1056 |  | 8027 | 24.06 | 6.82 | 0 | 0 |  | 1 | TRUE | wye | FALSE
1057 |  | 8028 | 25.65 | 7.27 | 0 | 0 |  | 1 | TRUE | wye | FALSE
1058 |  | 8031 | 77.96 | 22.09 | 0 | 0 |  | 1 | TRUE | wye | FALSE
1059 |  | 8036 | 11.29 | 3.2 | 0 | 0 |  | 1 | TRUE | wye | FALSE
1060 |  | 8037 | 73.15 | 20.73 | 0 | 0 |  | 1 | TRUE | wye | FALSE
1061 |  | 8038 | 12.61 | 3.57 | 0 | 0 |  | 1 | TRUE | wye | FALSE
1062 |  | 8039 | 18.09 | 5.13 | 0 | 0 |  | 1 | TRUE | wye | FALSE
1063 |  | 8040 | 52.77 | 14.95 | 0 | 0 |  | 1 | TRUE | wye | FALSE
1064 |  | 8041 | 27.31 | 7.74 | 0 | 0 |  | 1 | TRUE | wye | FALSE
1065 |  | 8051 | 15.19 | 4.3 | 0 | 0 |  | 1 | TRUE | wye | FALSE
1066 |  | 8052 | 20.96 | 5.94 | 0 | 0 |  | 1 | TRUE | wye | FALSE
1067 |  | 8053 | 16.16 | 4.58 | 0 | 0 |  | 1 | TRUE | wye | FALSE
1068 |  | 8054 | 33.79 | 9.57 | 0 | 0 |  | 1 | TRUE | wye | FALSE
1069 |  | 8055 | 10.55 | 2.99 | 0 | 0 |  | 1 | TRUE | wye | FALSE
1070 |  | 8061 | 10.19 | 2.89 | 0 | 0 |  | 1 | TRUE | wye | FALSE
1071 |  | 8062 | 69.38 | 19.66 | 0 | 0 |  | 1 | TRUE | wye | FALSE
1072 |  | 8063 | 21.23 | 6.01 | 0 | 0 |  | 1 | TRUE | wye | FALSE
1073 |  | 8064 | 6.85 | 1.94 | 0 | 0 |  | 1 | TRUE | wye | FALSE
1074 |  | 8065 | 3.23 | 0.92 | 0 | 0 |  | 1 | TRUE | wye | FALSE
1075 |  | 8071 | 70.08 | 19.86 | 0 | 0 |  | 1 | TRUE | wye | FALSE
1076 |  | 8072 | 19.05 | 5.4 | 0 | 0 |  | 1 | TRUE | wye | FALSE
1077 |  | 8080 | 26.05 | 7.38 | 0 | 0 |  | 1 | TRUE | wye | FALSE
1078 |  | 8085 | 21.25 | 6.02 | 0 | 0 |  | 1 | TRUE | wye | FALSE
1079 |  | 8088 | 21.47 | 6.08 | 0 | 0 |  | 1 | TRUE | wye | FALSE
1080 |  | 8089 | 15.21 | 4.31 | 0 | 0 |  | 1 | TRUE | wye | FALSE
1081 |  | 8090 | 11.87 | 3.36 | 0 | 0 |  | 1 | TRUE | wye | FALSE
1082 |  | 8091 | 7.11 | 2.01 | 0 | 0 |  | 1 | TRUE | wye | FALSE
1083 |  | 8092 | 4.91 | 1.39 | 0 | 0 |  | 1 | TRUE | wye | FALSE
1084 |  | 8094 | 146.81 | 41.6 | 0 | 0 |  | 1 | TRUE | wye | FALSE
1085 |  | 8095 | 11.17 | 3.16 | 0 | 0 |  | 1 | TRUE | wye | FALSE
1086 |  | 8099 | 41.13 | 11.65 | 0 | 0 |  | 1 | TRUE | wye | FALSE
1087 |  | 8100 | 12.54 | 3.55 | 0 | 0 |  | 1 | TRUE | wye | FALSE
1088 |  | 8101 | 4.76 | 1.35 | 0 | 0 |  | 1 | TRUE | wye | FALSE
1089 |  | 8102 | 8.15 | 2.31 | 0 | 0 |  | 1 | TRUE | wye | FALSE
1090 |  | 8103 | 46.53 | 13.18 | 0 | 0 |  | 1 | TRUE | wye | FALSE
1091 |  | 8105 | 99.89 | 28.3 | 0 | 0 |  | 1 | TRUE | wye | FALSE
1092 |  | 8106 | 9.21 | 2.61 | 0 | 0 |  | 1 | TRUE | wye | FALSE
1093 |  | 8107 | 43.93 | 12.45 | 0 | 0 |  | 1 | TRUE | wye | FALSE
1094 |  | 8108 | 51.76 | 14.67 | 0 | 0 |  | 1 | TRUE | wye | FALSE
1095 |  | 8109 | 20.41 | 5.78 | 0 | 0 |  | 1 | TRUE | wye | FALSE
1096 |  | 8110 | 87.11 | 24.68 | 0 | 0 |  | 1 | TRUE | wye | FALSE
1097 |  | 8113 | 24.41 | 6.92 | 0 | 0 |  | 1 | TRUE | wye | FALSE
1098 |  | 8117 | 36.62 | 10.38 | 0 | 0 |  | 1 | TRUE | wye | FALSE
1099 |  | 8118 | 48 | 13.6 | 0 | 0 |  | 1 | TRUE | wye | FALSE
1100 |  | 8119 | 31.9 | 9.04 | 0 | 0 |  | 1 | TRUE | wye | FALSE
1101 |  | 8120 | 79.16 | 22.43 | 0 | 0 |  | 1 | TRUE | wye | FALSE
1102 |  | 8121 | 29.41 | 8.33 | 0 | 0 |  | 1 | TRUE | wye | FALSE
1103 |  | 8122 | 17.53 | 4.97 | 0 | 0 |  | 1 | TRUE | wye | FALSE
1104 |  | 8123 | 20.2 | 5.72 | 0 | 0 |  | 1 | TRUE | wye | FALSE
1105 |  | 8124 | 45.16 | 12.8 | 0 | 0 |  | 1 | TRUE | wye | FALSE
1106 |  | 8131 | 21.93 | 6.21 | 0 | 0 |  | 1 | TRUE | wye | FALSE
1107 |  | 8133 | 111.5 | 31.59 | 0 | 0 |  | 1 | TRUE | wye | FALSE
1108 |  | 8134 | 81.21 | 23.01 | 0 | 0 |  | 1 | TRUE | wye | FALSE
1109 |  | 8135 | 10.05 | 2.85 | 0 | 0 |  | 1 | TRUE | wye | FALSE
1110 |  | 8136 | 24.32 | 6.89 | 0 | 0 |  | 1 | TRUE | wye | FALSE
1111 |  | 8137 | 6.5 | 1.84 | 0 | 0 |  | 1 | TRUE | wye | FALSE
1112 |  | 8139 | 168.51 | 47.75 | 0 | 0 |  | 1 | TRUE | wye | FALSE
1113 |  | 8140 | 20.94 | 5.93 | 0 | 0 |  | 1 | TRUE | wye | FALSE
1114 |  | 8141 | 22.36 | 6.34 | 0 | 0 |  | 1 | TRUE | wye | FALSE
1115 |  | 8142 | 22.94 | 6.5 | 0 | 0 |  | 1 | TRUE | wye | FALSE
1116 |  | 8143 | 6.04 | 1.71 | 0 | 0 |  | 1 | TRUE | wye | FALSE
1117 |  | 8144 | 6.16 | 1.74 | 0 | 0 |  | 1 | TRUE | wye | FALSE
1118 |  | 8145 | 49.91 | 14.14 | 0 | 0 |  | 1 | TRUE | wye | FALSE
1119 |  | 8149 | 8.51 | 2.41 | 0 | 0 |  | 1 | TRUE | wye | FALSE
1120 |  | 8150 | 17.38 | 4.92 | 0 | 0 |  | 1 | TRUE | wye | FALSE
1121 |  | 8151 | 46.35 | 13.13 | 0 | 0 |  | 1 | TRUE | wye | FALSE
1122 |  | 8152 | 38.55 | 10.92 | 0 | 0 |  | 1 | TRUE | wye | FALSE
1123 |  | 8153 | 26.31 | 7.46 | 0 | 0 |  | 1 | TRUE | wye | FALSE
1124 |  | 8159 | 90.76 | 25.71 | 0 | 0 |  | 1 | TRUE | wye | FALSE

## sgen
| name | bus | p_mw | q_mvar | sn_mva | scaling | in_service | type | current_source | controllable | generator_type | min_p_mw | max_p_mw | min_q_mvar | max_q_mvar
0 |  | 1089 | 27 | 7.67 | 43.2 | 1 | TRUE |  | TRUE | TRUE | current_source | 27 | 27 | -5.18 | 7.67
1 |  | 3132 | 0 | 0 | 61.56 | 1 | FALSE |  | TRUE | TRUE | current_source | 15.39 | 51.3 | -5.69 | 26.11
2 |  | 3132 | 0 | 0 | 61.56 | 1 | FALSE |  | TRUE | TRUE | current_source | 15.39 | 51.3 | -5.69 | 26.11
3 |  | 4191 | 183.26 | 17.91 | 220.52 | 1 | TRUE |  | TRUE | TRUE | current_source | 55.13 | 183.77 | -20.4 | 93.54
4 |  | 4191 | 0 | 0 | 28.8 | 1 | FALSE |  | TRUE | TRUE | current_source | 7.2 | 24 | -2.66 | 12.22
5 |  | 4191 | 60.83 | 17.91 | 73.2 | 1 | TRUE |  | TRUE | TRUE | current_source | 18.3 | 61 | -6.77 | 31.05
6 |  | 4191 | 10.37 | 5.29 | 12.48 | 1 | TRUE |  | TRUE | TRUE | current_source | 3.12 | 10.4 | -1.15 | 5.29
7 |  | 4191 | 136.48 | 17.91 | 320.4 | 1 | TRUE |  | TRUE | TRUE | current_source | 80.1 | 267 | -29.64 | 135.9
8 |  | 4191 | 155.9 | 17.91 | 320.4 | 1 | TRUE |  | TRUE | TRUE | current_source | 80.1 | 267 | -29.64 | 135.9
9 |  | 4191 | 155.9 | 17.91 | 320.4 | 1 | TRUE |  | TRUE | TRUE | current_source | 80.1 | 267 | -29.64 | 135.9
10 |  | 4191 | 183.26 | 17.91 | 220.52 | 1 | TRUE |  | TRUE | TRUE | current_source | 55.13 | 183.77 | -20.4 | 93.54
11 |  | 4191 | 183.26 | 17.91 | 220.52 | 1 | TRUE |  | TRUE | TRUE | current_source | 55.13 | 183.77 | -20.4 | 93.54
12 |  | 5443 | 0 | 0 | 346.8 | 1 | FALSE |  | TRUE | TRUE | current_source | 86.7 | 289 | -32.08 | 147.1
13 |  | 5443 | 0 | 0 | 346.8 | 1 | FALSE |  | TRUE | TRUE | current_source | 86.7 | 289 | -32.08 | 147.1
14 |  | 5443 | 288.2 | 9.19 | 346.8 | 1 | TRUE |  | TRUE | TRUE | current_source | 86.7 | 289 | -32.08 | 147.1
15 |  | 5443 | 288.2 | 9.19 | 346.8 | 1 | TRUE |  | TRUE | TRUE | current_source | 86.7 | 289 | -32.08 | 147.1
16 |  | 5443 | 0 | 0 | 346.8 | 1 | FALSE |  | TRUE | TRUE | current_source | 86.7 | 289 | -32.08 | 147.1
17 |  | 5443 | 140.91 | 9.19 | 169.56 | 1 | TRUE |  | TRUE | TRUE | current_source | 42.39 | 141.3 | -15.68 | 71.92
18 |  | 5443 | 140.91 | 9.19 | 169.56 | 1 | TRUE |  | TRUE | TRUE | current_source | 42.39 | 141.3 | -15.68 | 71.92
19 |  | 6348 | 0 | 0 | 61.8 | 1 | FALSE |  | TRUE | TRUE | current_source | 15.45 | 51.5 | -5.72 | 26.21
20 |  | 6348 | 31.3 | 52.43 | 123.6 | 1 | TRUE |  | TRUE | TRUE | current_source | 30.9 | 103 | -11.43 | 52.43
21 |  | 6348 | 0 | 0 | 2.76 | 1 | FALSE |  | TRUE | TRUE | current_source | 0.69 | 2.3 | -0.26 | 1.17
22 |  | 6348 | 0 | 0 | 5.52 | 1 | FALSE |  | TRUE | TRUE | current_source | 1.38 | 4.6 | -0.51 | 2.34
23 |  | 6348 | 0 | 0 | 1.8 | 1 | FALSE |  | TRUE | TRUE | current_source | 0.45 | 1.5 | -0.17 | 0.76
24 |  | 6348 | 0 | 0 | 4.8 | 1 | FALSE |  | TRUE | TRUE | current_source | 1.2 | 4 | -0.44 | 2.04
25 |  | 6348 | 0 | 0 | 7.68 | 1 | FALSE |  | TRUE | TRUE | current_source | 1.92 | 6.4 | -0.71 | 3.26
26 |  | 6348 | 110.32 | 184.77 | 435.6 | 1 | TRUE |  | TRUE | TRUE | current_source | 108.9 | 363 | -40.29 | 184.77
27 |  | 6348 | 110.32 | 184.77 | 435.6 | 1 | TRUE |  | TRUE | TRUE | current_source | 108.9 | 363 | -40.29 | 184.77
28 |  | 6348 | 0 | 0 | 61.8 | 1 | FALSE |  | TRUE | TRUE | current_source | 15.45 | 51.5 | -5.72 | 26.21
29 |  | 7399 | 71.8 | -7.99 | 86.4 | 1 | TRUE |  | TRUE | TRUE | current_source | 21.6 | 72 | -7.99 | 36.65
30 |  | 7399 | 71.8 | -7.99 | 86.4 | 1 | TRUE |  | TRUE | TRUE | current_source | 21.6 | 72 | -7.99 | 36.65
31 |  | 7399 | 71.8 | -7.99 | 86.4 | 1 | TRUE |  | TRUE | TRUE | current_source | 21.6 | 72 | -7.99 | 36.65
32 |  | 7399 | 143.6 | -15.98 | 172.8 | 1 | TRUE |  | TRUE | TRUE | current_source | 43.2 | 144 | -15.98 | 73.3
33 |  | 7399 | 445.16 | -49.55 | 535.68 | 1 | TRUE |  | TRUE | TRUE | current_source | 133.92 | 446.4 | -49.55 | 227.22
34 |  | 7405 | 309.14 | 157.79 | 372 | 1 | TRUE |  | TRUE | TRUE | current_source | 93 | 310 | -34.41 | 157.79
35 |  | 7418 | 87.96 | -3.01 | 105.84 | 1 | TRUE |  | TRUE | TRUE | current_source | 26.46 | 88.2 | -9.79 | 44.89
36 |  | 7421 | 52.33 | 44.86 | 206.64 | 1 | TRUE |  | TRUE | TRUE | current_source | 51.66 | 172.2 | -19.11 | 87.65
37 |  | 7421 | 52.33 | 44.86 | 206.64 | 1 | TRUE |  | TRUE | TRUE | current_source | 51.66 | 172.2 | -19.11 | 87.65
38 |  | 7421 | 34.19 | 44.86 | 135 | 1 | TRUE |  | TRUE | TRUE | current_source | 33.75 | 112.5 | -12.49 | 57.26
39 |  | 7421 | 34.19 | 44.86 | 135 | 1 | TRUE |  | TRUE | TRUE | current_source | 33.75 | 112.5 | -12.49 | 57.26
40 |  | 7421 | 34.19 | 44.86 | 135 | 1 | TRUE |  | TRUE | TRUE | current_source | 33.75 | 112.5 | -12.49 | 57.26
41 |  | 7421 | 34.19 | 44.86 | 135 | 1 | TRUE |  | TRUE | TRUE | current_source | 33.75 | 112.5 | -12.49 | 57.26
42 |  | 7421 | 58.08 | 44.86 | 229.32 | 1 | TRUE |  | TRUE | TRUE | current_source | 57.33 | 191.1 | -21.21 | 97.27
43 |  | 7421 | 52.33 | 44.86 | 206.64 | 1 | TRUE |  | TRUE | TRUE | current_source | 51.66 | 172.2 | -19.11 | 87.65
44 |  | 7421 | 52.33 | 44.86 | 206.64 | 1 | TRUE |  | TRUE | TRUE | current_source | 51.66 | 172.2 | -19.11 | 87.65
45 |  | 7421 | 52.33 | 44.86 | 206.64 | 1 | TRUE |  | TRUE | TRUE | current_source | 51.66 | 172.2 | -19.11 | 87.65
46 |  | 7427 | 39.51 | 23.38 | 156 | 1 | TRUE |  | TRUE | TRUE | current_source | 39 | 130 | -14.43 | 66.17
47 |  | 7427 | 39.51 | 23.38 | 156 | 1 | TRUE |  | TRUE | TRUE | current_source | 39 | 130 | -14.43 | 66.17
48 |  | 7427 | 30.55 | 23.38 | 120.62 | 1 | TRUE |  | TRUE | TRUE | current_source | 30.16 | 100.52 | -11.16 | 51.16
49 |  | 7427 | 30.55 | 23.38 | 120.62 | 1 | TRUE |  | TRUE | TRUE | current_source | 30.16 | 100.52 | -11.16 | 51.16
50 |  | 7427 | 30.55 | 23.38 | 120.62 | 1 | TRUE |  | TRUE | TRUE | current_source | 30.16 | 100.52 | -11.16 | 51.16
51 |  | 7427 | 30.55 | 23.38 | 120.62 | 1 | TRUE |  | TRUE | TRUE | current_source | 30.16 | 100.52 | -11.16 | 51.16
52 |  | 7427 | 30.55 | 23.38 | 120.62 | 1 | TRUE |  | TRUE | TRUE | current_source | 30.16 | 100.52 | -11.16 | 51.16
53 |  | 7427 | 22.79 | 23.38 | 90 | 1 | TRUE |  | TRUE | TRUE | current_source | 22.5 | 75 | -8.33 | 38.17
54 |  | 7427 | 0 | 0 | 97.2 | 1 | FALSE |  | TRUE | TRUE | current_source | 24.3 | 81 | -8.99 | 41.23
55 |  | 7427 | 3.56 | 5.96 | 14.04 | 1 | TRUE |  | TRUE | TRUE | current_source | 3.51 | 11.7 | -1.3 | 5.96
56 |  | 8146 | 0 | 0 | 287.16 | 1 | FALSE |  | TRUE | TRUE | current_source | 71.79 | 239.3 | -29.19 | 111.51
57 |  | 8154 | 174.12 | -21.3 | 209.52 | 1 | TRUE |  | TRUE | TRUE | current_source | 52.38 | 174.6 | -21.3 | 81.36
58 |  | 8157 | 0 | 0 | 117.84 | 1 | FALSE |  | TRUE | TRUE | current_source | 29.46 | 98.2 | -10.9 | 49.98

## gen
| name | bus | p_mw | vm_pu | sn_mva | min_q_mvar | max_q_mvar | scaling | slack | in_service | slack_weight | type | controllable | min_p_mw | max_p_mw
0 |  | 1003 | 158.25 | 1.01 | 253.2 | -30.38 | 44.94 | 1 | FALSE | TRUE | 0 |  | TRUE | 158.25 | 158.25
1 |  | 1005 | 25.73 | 1 | 41.16 | -4.94 | 7.31 | 1 | FALSE | TRUE | 0 |  | TRUE | 25.73 | 25.73
2 |  | 1008 | 61.87 | 1 | 99 | -11.88 | 17.57 | 1 | FALSE | TRUE | 0 |  | TRUE | 61.87 | 61.87
3 |  | 1010 | 9.97 | 1 | 12 | 0 | 0 | 1 | FALSE | TRUE | 0 |  | TRUE | 3 | 10
4 |  | 1020 | 149.63 | 1 | 239.4 | -28.73 | 42.49 | 1 | FALSE | TRUE | 0 |  | TRUE | 149.63 | 149.63
5 |  | 1022 | 135 | 1.01 | 216 | -25.92 | 38.34 | 1 | FALSE | TRUE | 0 |  | TRUE | 135 | 135
6 |  | 1025 | 93.15 | 1 | 149.04 | -17.88 | 26.45 | 1 | FALSE | TRUE | 0 |  | TRUE | 93.15 | 93.15
7 |  | 1032 | 208.5 | 1 | 333.6 | -40.03 | 59.21 | 1 | FALSE | TRUE | 0 |  | TRUE | 208.5 | 208.5
8 |  | 1034 | 67.5 | 1 | 108 | -12.96 | 19.17 | 1 | FALSE | TRUE | 0 |  | TRUE | 67.5 | 67.5
9 |  | 1038 | 110.63 | 1 | 177 | -21.24 | 31.42 | 1 | FALSE | TRUE | 0 |  | TRUE | 110.63 | 110.63
10 |  | 1041 | 0 | 1 | 146.28 | -17.55 | 25.96 | 1 | FALSE | FALSE | 0 |  | TRUE | 36.57 | 121.9
11 |  | 1042 | 44.1 | 1 | 70.56 | -8.47 | 12.52 | 1 | FALSE | TRUE | 0 |  | TRUE | 44.1 | 44.1
12 |  | 1047 | 0 | 1 | 390.24 | -36.1 | 165.53 | 1 | FALSE | FALSE | 0 |  | TRUE | 97.56 | 325.2
13 |  | 1048 | 0 | 1 | 390.24 | -36.1 | 165.53 | 1 | FALSE | FALSE | 0 |  | TRUE | 97.56 | 325.2
14 |  | 1049 | 89.15 | 1 | 107.28 | -9.92 | 45.5 | 1 | FALSE | TRUE | 0 |  | TRUE | 26.82 | 89.4
15 |  | 1050 | 89.15 | 1 | 107.28 | -9.92 | 45.5 | 1 | FALSE | TRUE | 0 |  | TRUE | 26.82 | 89.4
16 |  | 1051 | 89.15 | 1 | 107.28 | -9.92 | 45.5 | 1 | FALSE | TRUE | 0 |  | TRUE | 26.82 | 89.4
17 |  | 1052 | 0 | 1 | 214.56 | -19.85 | 91.01 | 1 | FALSE | FALSE | 0 |  | TRUE | 53.64 | 178.8
18 |  | 1056 | 0 | 1 | 144 | -17.28 | 25.56 | 1 | FALSE | FALSE | 0 |  | TRUE | 36 | 120
19 |  | 1058 | 0 | 1.04 | 6.72 | -0.62 | 2.85 | 1 | FALSE | FALSE | 0 |  | TRUE | 1.68 | 5.6
20 |  | 1059 | 0 | 1.04 | 2.4 | -0.22 | 1.02 | 1 | FALSE | FALSE | 0 |  | TRUE | 0.6 | 2
21 |  | 1061 | 0 | 1.01 | 1.8 | 0 | 0 | 1 | FALSE | FALSE | 0 |  | TRUE | 0.45 | 1.5
22 |  | 1062 | 0 | 1.01 | 276 | 0 | 0 | 1 | FALSE | FALSE | 0 |  | TRUE | 69 | 230
23 |  | 1065 | 106.88 | 1 | 171 | -20.52 | 30.35 | 1 | FALSE | TRUE | 0 |  | TRUE | 106.88 | 106.88
24 |  | 1069 | 120.38 | 1.04 | 192.6 | -23.11 | 34.19 | 1 | FALSE | TRUE | 0 |  | TRUE | 120.38 | 120.38
25 |  | 1071 | 191.6 | 1.01 | 230.56 | -21.33 | 97.8 | 1 | FALSE | TRUE | 0 |  | TRUE | 57.64 | 192.13
26 |  | 1072 | 191.6 | 1.01 | 230.56 | -21.33 | 97.8 | 1 | FALSE | TRUE | 0 |  | TRUE | 57.64 | 192.13
27 |  | 1073 | 191.6 | 1.01 | 230.56 | -21.33 | 97.8 | 1 | FALSE | TRUE | 0 |  | TRUE | 57.64 | 192.13
28 |  | 1074 | 191.6 | 1.01 | 230.56 | -21.33 | 97.8 | 1 | FALSE | TRUE | 0 |  | TRUE | 57.64 | 192.13
29 |  | 1075 | 0 | 1.01 | 230.56 | -21.33 | 97.8 | 1 | FALSE | FALSE | 0 |  | TRUE | 57.64 | 192.13
30 |  | 1076 | 0 | 1.01 | 230.56 | -21.33 | 97.8 | 1 | FALSE | FALSE | 0 |  | TRUE | 57.64 | 192.13
31 |  | 1077 | 95.24 | 1.01 | 114.6 | -10.6 | 48.61 | 1 | FALSE | TRUE | 0 |  | TRUE | 28.65 | 95.5
32 |  | 1078 | 95.24 | 1.01 | 114.6 | -10.6 | 48.61 | 1 | FALSE | TRUE | 0 |  | TRUE | 28.65 | 95.5
33 |  | 1079 | 95.24 | 1.01 | 114.6 | -10.6 | 48.61 | 1 | FALSE | TRUE | 0 |  | TRUE | 28.65 | 95.5
34 |  | 1080 | 0 | 1.01 | 343.8 | -31.8 | 145.83 | 1 | FALSE | FALSE | 0 |  | TRUE | 85.95 | 286.5
35 |  | 1081 | 112.5 | 1 | 180 | -21.6 | 31.95 | 1 | FALSE | TRUE | 0 |  | TRUE | 112.5 | 112.5
36 |  | 1083 | 86.62 | 1.04 | 138.6 | -16.63 | 24.6 | 1 | FALSE | TRUE | 0 |  | TRUE | 86.62 | 86.62
37 |  | 1087 | 56.25 | 1 | 90 | -10.8 | 15.97 | 1 | FALSE | TRUE | 0 |  | TRUE | 56.25 | 56.25
38 |  | 1089 | 114.37 | 1.02 | 183 | -21.96 | 32.48 | 1 | FALSE | TRUE | 0 |  | TRUE | 114.37 | 114.37
39 |  | 2003 | 0 | 1.02 | 470.16 | -43.49 | 199.43 | 1 | FALSE | FALSE | 0 |  | TRUE | 117.54 | 391.8
40 |  | 2004 | 0 | 1.02 | 470.16 | -43.49 | 199.43 | 1 | FALSE | FALSE | 0 |  | TRUE | 117.54 | 391.8
41 |  | 2005 | 0 | 1.02 | 470.16 | -43.49 | 199.43 | 1 | FALSE | FALSE | 0 |  | TRUE | 117.54 | 391.8
42 |  | 2012 | 150.45 | 1 | 240.72 | -28.89 | 42.73 | 1 | FALSE | TRUE | 0 |  | TRUE | 150.45 | 150.45
43 |  | 2018 | 0 | 1.04 | 261.6 | -31.39 | 46.43 | 1 | FALSE | FALSE | 0 |  | TRUE | 65.4 | 218
44 |  | 2022 | 83.1 | 1.02 | 100 | -9.25 | 42.42 | 1 | FALSE | TRUE | 0 |  | TRUE | 25 | 83.33
45 |  | 2023 | 166.21 | 1.02 | 200 | -18.5 | 84.83 | 1 | FALSE | TRUE | 0 |  | TRUE | 50 | 166.67
46 |  | 2041 | 59.7 | 1.01 | 95.52 | -11.46 | 16.95 | 1 | FALSE | TRUE | 0 |  | TRUE | 59.7 | 59.7
47 |  | 2055 | 0 | 0.99 | 7.2 | -0.73 | 2.8 | 1 | FALSE | FALSE | 0 |  | TRUE | 1.8 | 6
48 |  | 2056 | 573.59 | 0.99 | 864 | -87.84 | 335.52 | 1 | FALSE | TRUE | 0 |  | TRUE | 216 | 720
49 |  | 2058 | 60 | 1 | 96 | -11.52 | 17.04 | 1 | FALSE | TRUE | 0 |  | TRUE | 60 | 60
50 |  | 2061 | 101.55 | 1.02 | 162.48 | -19.5 | 28.84 | 1 | FALSE | TRUE | 0 |  | TRUE | 101.55 | 101.55
51 |  | 2070 | 112.5 | 1 | 180 | -21.6 | 31.95 | 1 | FALSE | TRUE | 0 |  | TRUE | 112.5 | 112.5
52 |  | 2075 | 22.5 | 1.04 | 36 | -4.32 | 6.39 | 1 | FALSE | TRUE | 0 |  | TRUE | 22.5 | 22.5
53 |  | 2077 | 84.38 | 1.02 | 135 | -16.2 | 23.96 | 1 | FALSE | TRUE | 0 |  | TRUE | 84.38 | 84.38
54 |  | 2082 | 19.94 | 1.02 | 24 | -2.22 | 10.18 | 1 | FALSE | TRUE | 0 |  | TRUE | 6 | 20
55 |  | 2083 | 0 | 1.02 | 24 | -2.22 | 10.18 | 1 | FALSE | FALSE | 0 |  | TRUE | 6 | 20
56 |  | 2084 | 0 | 1.02 | 48 | -4.44 | 20.36 | 1 | FALSE | FALSE | 0 |  | TRUE | 12 | 40
57 |  | 2088 | 50.7 | 1 | 81.12 | -9.73 | 14.4 | 1 | FALSE | TRUE | 0 |  | TRUE | 50.7 | 50.7
58 |  | 2093 | 0 | 1 | 12 | -1.44 | 2.13 | 1 | FALSE | FALSE | 0 |  | TRUE | 3 | 10
59 |  | 2094 | 0 | 1 | 95.4 | -11.45 | 16.93 | 1 | FALSE | FALSE | 0 |  | TRUE | 23.85 | 79.5
60 |  | 2098 | 7.5 | 1.02 | 12 | -1.44 | 2.13 | 1 | FALSE | TRUE | 0 |  | TRUE | 7.5 | 7.5
61 |  | 2099 | 112.5 | 1.02 | 180 | -21.6 | 31.95 | 1 | FALSE | TRUE | 0 |  | TRUE | 112.5 | 112.5
62 |  | 2102 | 0 | 1 | 321.28 | -29.72 | 136.28 | 1 | FALSE | FALSE | 0 |  | TRUE | 80.32 | 267.73
63 |  | 2103 | 0 | 1 | 321.28 | -29.72 | 136.28 | 1 | FALSE | FALSE | 0 |  | TRUE | 80.32 | 267.73
64 |  | 2104 | 0 | 1 | 321.28 | -29.72 | 136.28 | 1 | FALSE | FALSE | 0 |  | TRUE | 80.32 | 267.73
65 |  | 2114 | 184.21 | 1 | 221.66 | -20.5 | 94.02 | 1 | FALSE | TRUE | 0 |  | TRUE | 55.41 | 184.72
66 |  | 2115 | 184.21 | 1 | 221.66 | -20.5 | 94.02 | 1 | FALSE | TRUE | 0 |  | TRUE | 55.41 | 184.72
67 |  | 2116 | 184.21 | 1 | 221.66 | -20.5 | 94.02 | 1 | FALSE | TRUE | 0 |  | TRUE | 55.41 | 184.72
68 |  | 2117 | 184.21 | 1 | 221.66 | -20.5 | 94.02 | 1 | FALSE | TRUE | 0 |  | TRUE | 55.41 | 184.72
69 |  | 2118 | 184.21 | 1 | 221.66 | -20.5 | 94.02 | 1 | FALSE | TRUE | 0 |  | TRUE | 55.41 | 184.72
70 |  | 2119 | 184.21 | 1.01 | 221.66 | -20.5 | 94.02 | 1 | FALSE | TRUE | 0 |  | TRUE | 55.41 | 184.72
71 |  | 2122 | 136.28 | 1 | 218.04 | -26.16 | 38.7 | 1 | FALSE | TRUE | 0 |  | TRUE | 136.28 | 136.28
72 |  | 2126 | 216.45 | 1.04 | 346.32 | -41.56 | 61.47 | 1 | FALSE | TRUE | 0 |  | TRUE | 216.45 | 216.45
73 |  | 3003 | 28.13 | 1 | 45 | -5.4 | 7.99 | 1 | FALSE | TRUE | 0 |  | TRUE | 28.13 | 28.13
74 |  | 3016 | 127.13 | 1.01 | 203.4 | -24.41 | 36.1 | 1 | FALSE | TRUE | 0 |  | TRUE | 127.13 | 127.13
75 |  | 3019 | 112.5 | 1.03 | 180 | -21.6 | 31.95 | 1 | FALSE | TRUE | 0 |  | TRUE | 112.5 | 112.5
76 |  | 3027 | 150 | 1.04 | 240 | -28.8 | 42.6 | 1 | FALSE | TRUE | 0 |  | TRUE | 150 | 150
77 |  | 3033 | 97.87 | 1.03 | 156.6 | -18.79 | 27.8 | 1 | FALSE | TRUE | 0 |  | TRUE | 97.87 | 97.87
78 |  | 3038 | 156.75 | 1.04 | 250.8 | -30.1 | 44.52 | 1 | FALSE | TRUE | 0 |  | TRUE | 156.75 | 156.75
79 |  | 3042 | 0 | 1.04 | 1.56 | -0.14 | 0.66 | 1 | FALSE | FALSE | 0 |  | TRUE | 0.39 | 1.3
80 |  | 3043 | 0 | 1.04 | 107.28 | -9.92 | 45.5 | 1 | FALSE | FALSE | 0 |  | TRUE | 26.82 | 89.4
81 |  | 3044 | 0 | 1.04 | 536.4 | -49.62 | 227.52 | 1 | FALSE | FALSE | 0 |  | TRUE | 134.1 | 447
82 |  | 3047 | 180.75 | 1.04 | 289.2 | -34.7 | 51.33 | 1 | FALSE | TRUE | 0 |  | TRUE | 180.75 | 180.75
83 |  | 3054 | 183.88 | 1.04 | 294.2 | -35.3 | 52.22 | 1 | FALSE | TRUE | 0 |  | TRUE | 183.88 | 183.88
84 |  | 3055 | 183.88 | 1.04 | 294.2 | -35.3 | 52.22 | 1 | FALSE | TRUE | 0 |  | TRUE | 183.88 | 183.88
85 |  | 3056 | 183.88 | 1.04 | 294.2 | -35.3 | 52.22 | 1 | FALSE | TRUE | 0 |  | TRUE | 183.88 | 183.88
86 |  | 3059 | 124.22 | 1.04 | 198.75 | -23.85 | 35.28 | 1 | FALSE | TRUE | 0 |  | TRUE | 124.22 | 124.22
87 |  | 3060 | 124.22 | 1.04 | 198.75 | -23.85 | 35.28 | 1 | FALSE | TRUE | 0 |  | TRUE | 124.22 | 124.22
88 |  | 3061 | 124.22 | 1.04 | 198.75 | -23.85 | 35.28 | 1 | FALSE | TRUE | 0 |  | TRUE | 124.22 | 124.22
89 |  | 3062 | 124.22 | 1.04 | 198.75 | -23.85 | 35.28 | 1 | FALSE | TRUE | 0 |  | TRUE | 124.22 | 124.22
90 |  | 3064 | 60.37 | 1 | 96.6 | -11.59 | 17.15 | 1 | FALSE | TRUE | 0 |  | TRUE | 60.37 | 60.37
91 |  | 3067 | 112.5 | 1.04 | 180 | -21.6 | 31.95 | 1 | FALSE | TRUE | 0 |  | TRUE | 112.5 | 112.5
92 |  | 3070 | 127.65 | 1 | 204.24 | -24.51 | 36.25 | 1 | FALSE | TRUE | 0 |  | TRUE | 127.65 | 127.65
93 |  | 3073 | 74.85 | 1 | 119.76 | -14.37 | 21.26 | 1 | FALSE | TRUE | 0 |  | TRUE | 74.85 | 74.85
94 |  | 3080 | 186.75 | 1.04 | 298.8 | -35.86 | 53.04 | 1 | FALSE | TRUE | 0 |  | TRUE | 186.75 | 186.75
95 |  | 3083 | 174.37 | 1 | 279 | -33.48 | 49.52 | 1 | FALSE | TRUE | 0 |  | TRUE | 174.37 | 174.37
96 |  | 3085 | 56.25 | 1 | 90 | -10.8 | 15.97 | 1 | FALSE | TRUE | 0 |  | TRUE | 56.25 | 56.25
97 |  | 3086 | 0 | 1 | 90 | -10.8 | 15.97 | 1 | FALSE | FALSE | 0 |  | TRUE | 22.5 | 75
98 |  | 3091 | 150 | 1.04 | 240 | -28.8 | 42.6 | 1 | FALSE | TRUE | 0 |  | TRUE | 150 | 150
99 |  | 3094 | 90.45 | 1.04 | 144.72 | -17.37 | 25.69 | 1 | FALSE | TRUE | 0 |  | TRUE | 90.45 | 90.45
100 |  | 3097 | 120 | 1.04 | 192 | -23.04 | 34.08 | 1 | FALSE | TRUE | 0 |  | TRUE | 120 | 120
101 |  | 3104 | 44.5 | 1 | 18 | -0.74 | 17.07 | 1 | FALSE | TRUE | 0 |  | TRUE | 44.5 | 44.5
102 |  | 3105 | 53.02 | 1 | 65.88 | -2.69 | 62.48 | 1 | FALSE | TRUE | 0 |  | TRUE | 53.02 | 53.02
103 |  | 3109 | 63 | 1.04 | 100.8 | -12.1 | 17.89 | 1 | FALSE | TRUE | 0 |  | TRUE | 63 | 63
104 |  | 3111 | 56.1 | 1 | 89.76 | -10.77 | 15.93 | 1 | FALSE | TRUE | 0 |  | TRUE | 56.1 | 56.1
105 |  | 3112 | 56.1 | 1 | 89.76 | -10.77 | 15.93 | 1 | FALSE | TRUE | 0 |  | TRUE | 56.1 | 56.1
106 |  | 3116 | 47.25 | 1 | 75.6 | -9.07 | 13.42 | 1 | FALSE | TRUE | 0 |  | TRUE | 47.25 | 47.25
107 |  | 3117 | 90 | 1 | 144 | -17.28 | 25.56 | 1 | FALSE | TRUE | 0 |  | TRUE | 90 | 90
108 |  | 3119 | 29.7 | 1 | 47.52 | 0 | 0 | 1 | FALSE | TRUE | 0 |  | TRUE | 29.7 | 29.7
109 |  | 3121 | 147.75 | 1 | 236.4 | -28.37 | 41.96 | 1 | FALSE | TRUE | 0 |  | TRUE | 147.75 | 147.75
110 |  | 3126 | 101.25 | 1 | 162 | -19.44 | 28.76 | 1 | FALSE | TRUE | 0 |  | TRUE | 101.25 | 101.25
111 |  | 3128 | 94.88 | 1 | 151.8 | -18.22 | 26.94 | 1 | FALSE | TRUE | 0 |  | TRUE | 94.88 | 94.88
112 |  | 3130 | 85.5 | 1.02 | 136.8 | -16.42 | 24.28 | 1 | FALSE | TRUE | 0 |  | TRUE | 85.5 | 85.5
113 |  | 3132 | 0 | 1.04 | 61.56 | -5.69 | 26.11 | 1 | FALSE | FALSE | 0 |  | TRUE | 15.39 | 51.3
114 |  | 3136 | 75.9 | 1.03 | 121.44 | -14.57 | 21.56 | 1 | FALSE | TRUE | 0 |  | TRUE | 75.9 | 75.9
115 |  | 3140 | 68.62 | 1 | 109.8 | -13.18 | 19.49 | 1 | FALSE | TRUE | 0 |  | TRUE | 68.62 | 68.62
116 |  | 4009 | 151.2 | 1.03 | 241.92 | -29.03 | 42.94 | 1 | FALSE | TRUE | 0 |  | TRUE | 151.2 | 151.2
117 |  | 4025 | 408.86 | 1.03 | 492 | -50.02 | 191.06 | 1 | FALSE | TRUE | 0 |  | TRUE | 123 | 410
118 |  | 4029 | 460.57 | 1.01 | 746.88 | -75.93 | 290.04 | 1 | FALSE | TRUE | 0 |  | TRUE | 186.72 | 622.4
119 |  | 4044 | 93.4 | 1.02 | 37.8 | -1.54 | 35.86 | 1 | FALSE | TRUE | 0 |  | TRUE | 93.4 | 93.4
120 |  | 4045 | 28.5 | 1.02 | 11.52 | -0.47 | 10.94 | 1 | FALSE | TRUE | 0 |  | TRUE | 28.5 | 28.5
121 |  | 4046 | 27.48 | 1.02 | 79.2 | -3.23 | 75.1 | 1 | FALSE | TRUE | 0 |  | TRUE | 27.48 | 27.48
122 |  | 4049 | 150 | 1 | 240 | -28.8 | 42.6 | 1 | FALSE | TRUE | 0 |  | TRUE | 150 | 150
123 |  | 4051 | 44.08 | 1.04 | 53.04 | -4.91 | 22.5 | 1 | FALSE | TRUE | 0 |  | TRUE | 13.26 | 44.2
124 |  | 4057 | 99.6 | 1.03 | 172.8 | -15.98 | 73.3 | 1 | FALSE | TRUE | 0 |  | TRUE | 43.2 | 144
125 |  | 4058 | 84.08 | 1.03 | 172.8 | -15.98 | 73.3 | 1 | FALSE | TRUE | 0 |  | TRUE | 43.2 | 144
126 |  | 4059 | 124.4 | 1.03 | 172.8 | -15.98 | 73.3 | 1 | FALSE | TRUE | 0 |  | TRUE | 43.2 | 144
127 |  | 4060 | 148.88 | 1.03 | 206.8 | -19.13 | 87.72 | 1 | FALSE | TRUE | 0 |  | TRUE | 51.7 | 172.33
128 |  | 4061 | 171.85 | 1.03 | 206.8 | -19.13 | 87.72 | 1 | FALSE | TRUE | 0 |  | TRUE | 51.7 | 172.33
129 |  | 4062 | 124.75 | 1.03 | 206.8 | -19.13 | 87.72 | 1 | FALSE | TRUE | 0 |  | TRUE | 51.7 | 172.33
130 |  | 4064 | 46.87 | 1.02 | 56.4 | -5.22 | 23.92 | 1 | FALSE | TRUE | 0 |  | TRUE | 14.1 | 47
131 |  | 4074 | 0 | 1.03 | 211.6 | -19.57 | 89.75 | 1 | FALSE | FALSE | 0 |  | TRUE | 52.9 | 176.33
132 |  | 4075 | 175.84 | 1.03 | 211.6 | -19.57 | 89.75 | 1 | FALSE | TRUE | 0 |  | TRUE | 52.9 | 176.33
133 |  | 4076 | 97.06 | 1.03 | 211.6 | -19.57 | 89.75 | 1 | FALSE | TRUE | 0 |  | TRUE | 52.9 | 176.33
134 |  | 4081 | 242.73 | 1.04 | 292.08 | -27.02 | 123.89 | 1 | FALSE | TRUE | 0 |  | TRUE | 73.02 | 243.4
135 |  | 4082 | 242.73 | 1.04 | 292.08 | -27.02 | 123.89 | 1 | FALSE | TRUE | 0 |  | TRUE | 73.02 | 243.4
136 |  | 4083 | 242.73 | 1.04 | 292.08 | -27.02 | 123.89 | 1 | FALSE | TRUE | 0 |  | TRUE | 73.02 | 243.4
137 |  | 4084 | 168.05 | 1.04 | 422.4 | -39.07 | 179.17 | 1 | FALSE | TRUE | 0 |  | TRUE | 105.6 | 352
138 |  | 4089 | 0 | 1.01 | 1.68 | -0.17 | 0.65 | 1 | FALSE | FALSE | 0 |  | TRUE | 0.42 | 1.4
139 |  | 4090 | 23.43 | 1.01 | 28.2 | -2.87 | 10.95 | 1 | FALSE | TRUE | 0 |  | TRUE | 7.05 | 23.5
140 |  | 4091 | 0 | 1.01 | 9.12 | -0.93 | 3.54 | 1 | FALSE | FALSE | 0 |  | TRUE | 2.28 | 7.6
141 |  | 4092 | 27.92 | 1.01 | 33.6 | -3.42 | 13.05 | 1 | FALSE | TRUE | 0 |  | TRUE | 8.4 | 28
142 |  | 4093 | 27.92 | 1.01 | 33.6 | -3.42 | 13.05 | 1 | FALSE | TRUE | 0 |  | TRUE | 8.4 | 28
143 |  | 4094 | 27.92 | 1.01 | 33.6 | -3.42 | 13.05 | 1 | FALSE | TRUE | 0 |  | TRUE | 8.4 | 28
144 |  | 4095 | 0 | 1.01 | 33.6 | -3.42 | 13.05 | 1 | FALSE | FALSE | 0 |  | TRUE | 8.4 | 28
145 |  | 4096 | 27.92 | 1.01 | 33.6 | -3.42 | 13.05 | 1 | FALSE | TRUE | 0 |  | TRUE | 8.4 | 28
146 |  | 4097 | 0 | 1.01 | 33.6 | -3.42 | 13.05 | 1 | FALSE | FALSE | 0 |  | TRUE | 8.4 | 28
147 |  | 4104 | 135 | 1.01 | 216 | -25.92 | 38.34 | 1 | FALSE | TRUE | 0 |  | TRUE | 135 | 135
148 |  | 4114 | 131.43 | 1.04 | 158.16 | -14.63 | 67.09 | 1 | FALSE | TRUE | 0 |  | TRUE | 39.54 | 131.8
149 |  | 4115 | 123.76 | 1.04 | 158.16 | -14.63 | 67.09 | 1 | FALSE | TRUE | 0 |  | TRUE | 39.54 | 131.8
150 |  | 4132 | 0 | 1 | 40.32 | -3.73 | 17.1 | 1 | FALSE | FALSE | 0 |  | TRUE | 10.08 | 33.6
151 |  | 4133 | 10.21 | 1 | 40.32 | -3.73 | 17.1 | 1 | FALSE | TRUE | 0 |  | TRUE | 10.08 | 33.6
152 |  | 4134 | 10.21 | 1 | 40.32 | -3.73 | 17.1 | 1 | FALSE | TRUE | 0 |  | TRUE | 10.08 | 33.6
153 |  | 4135 | 10.21 | 1 | 40.32 | -3.73 | 17.1 | 1 | FALSE | TRUE | 0 |  | TRUE | 10.08 | 33.6
154 |  | 4136 | 0 | 1 | 80.64 | -7.46 | 34.2 | 1 | FALSE | FALSE | 0 |  | TRUE | 20.16 | 67.2
155 |  | 4137 | 0 | 1 | 79.2 | -7.33 | 33.59 | 1 | FALSE | FALSE | 0 |  | TRUE | 19.8 | 66
156 |  | 4141 | 141 | 1.04 | 225.6 | -27.07 | 40.04 | 1 | FALSE | TRUE | 0 |  | TRUE | 141 | 141
157 |  | 4152 | 212.4 | 1.04 | 339.84 | -40.78 | 60.32 | 1 | FALSE | TRUE | 0 |  | TRUE | 212.4 | 212.4
158 |  | 4159 | 197.22 | 1.03 | 237.32 | -21.95 | 100.66 | 1 | FALSE | TRUE | 0 |  | TRUE | 59.33 | 197.77
159 |  | 4160 | 87.79 | 1.03 | 237.32 | -21.95 | 100.66 | 1 | FALSE | TRUE | 0 |  | TRUE | 59.33 | 197.77
160 |  | 4161 | 112.47 | 1.03 | 237.32 | -21.95 | 100.66 | 1 | FALSE | TRUE | 0 |  | TRUE | 59.33 | 197.77
161 |  | 4162 | 0 | 1.03 | 10.8 | -1 | 4.58 | 1 | FALSE | FALSE | 0 |  | TRUE | 2.7 | 9
162 |  | 4165 | 150.75 | 1 | 241.2 | -28.94 | 42.81 | 1 | FALSE | TRUE | 0 |  | TRUE | 150.75 | 150.75
163 |  | 4176 | 112.5 | 1.04 | 180 | -21.6 | 31.95 | 1 | FALSE | TRUE | 0 |  | TRUE | 112.5 | 112.5
164 |  | 4180 | 150.07 | 1.04 | 240.12 | -28.81 | 42.62 | 1 | FALSE | TRUE | 0 |  | TRUE | 150.07 | 150.07
165 |  | 4182 | 152.25 | 1.03 | 243.6 | -29.23 | 43.24 | 1 | FALSE | TRUE | 0 |  | TRUE | 152.25 | 152.25
166 |  | 4191 | 74.79 | 1.02 | 90 | -8.33 | 38.17 | 1 | FALSE | TRUE | 0 |  | TRUE | 22.5 | 75
167 |  | 4193 | 151.2 | 1.02 | 241.92 | -29.03 | 42.94 | 1 | FALSE | TRUE | 0 |  | TRUE | 151.2 | 151.2
168 |  | 4194 | 69 | 1 | 110.4 | -13.25 | 19.6 | 1 | FALSE | TRUE | 0 |  | TRUE | 69 | 69
169 |  | 5019 | 90 | 1 | 144 | -17.28 | 25.56 | 1 | FALSE | TRUE | 0 |  | TRUE | 90 | 90
170 |  | 5022 | 0 | 1.04 | 5.76 | -0.53 | 2.44 | 1 | FALSE | FALSE | 0 |  | TRUE | 1.44 | 4.8
171 |  | 5034 | 0 | 1.02 | 5.04 | -0.47 | 2.14 | 1 | FALSE | FALSE | 0 |  | TRUE | 1.26 | 4.2
172 |  | 5035 | 0 | 1.02 | 7.68 | -0.71 | 3.26 | 1 | FALSE | FALSE | 0 |  | TRUE | 1.92 | 6.4
173 |  | 5036 | 93.74 | 1.02 | 370.16 | -34.24 | 157.01 | 1 | FALSE | TRUE | 0 |  | TRUE | 92.54 | 308.47
174 |  | 5037 | 93.74 | 1.02 | 370.16 | -34.24 | 157.01 | 1 | FALSE | TRUE | 0 |  | TRUE | 92.54 | 308.47
175 |  | 5038 | 93.74 | 1.02 | 370.16 | -34.24 | 157.01 | 1 | FALSE | TRUE | 0 |  | TRUE | 92.54 | 308.47
176 |  | 5039 | 93.74 | 1.02 | 370.16 | -34.24 | 157.01 | 1 | FALSE | TRUE | 0 |  | TRUE | 92.54 | 308.47
177 |  | 5040 | 93.74 | 1.02 | 370.16 | -34.24 | 157.01 | 1 | FALSE | TRUE | 0 |  | TRUE | 92.54 | 308.47
178 |  | 5041 | 93.74 | 1.02 | 370.16 | -34.24 | 157.01 | 1 | FALSE | TRUE | 0 |  | TRUE | 92.54 | 308.47
179 |  | 5050 | 84.47 | 1.02 | 101.64 | -9.4 | 43.11 | 1 | FALSE | TRUE | 0 |  | TRUE | 25.41 | 84.7
180 |  | 5056 | 0 | 1 | 380.82 | -35.23 | 161.53 | 1 | FALSE | FALSE | 0 |  | TRUE | 95.2 | 317.35
181 |  | 5057 | 251.17 | 1 | 380.82 | -35.23 | 161.53 | 1 | FALSE | TRUE | 0 |  | TRUE | 95.2 | 317.35
182 |  | 5064 | 10.57 | 1.03 | 12.72 | -1.18 | 5.4 | 1 | FALSE | TRUE | 0 |  | TRUE | 3.18 | 10.6
183 |  | 5065 | 0 | 1.03 | 2.16 | -0.2 | 0.92 | 1 | FALSE | FALSE | 0 |  | TRUE | 0.54 | 1.8
184 |  | 5066 | 437.06 | 1.03 | 525.92 | -48.65 | 223.08 | 1 | FALSE | TRUE | 0 |  | TRUE | 131.48 | 438.27
185 |  | 5067 | 437.06 | 1.03 | 525.92 | -48.65 | 223.08 | 1 | FALSE | TRUE | 0 |  | TRUE | 131.48 | 438.27
186 |  | 5068 | 437.06 | 1.03 | 525.92 | -48.65 | 223.08 | 1 | FALSE | TRUE | 0 |  | TRUE | 131.48 | 438.27
187 |  | 5088 | 0 | 1.01 | 50.16 | -2.05 | 47.57 | 1 | FALSE | FALSE | 0 |  | TRUE | 0 | 123.9
188 |  | 5105 | 0 | 1.04 | 12.96 | -1.32 | 5.03 | 1 | FALSE | FALSE | 0 |  | TRUE | 3.24 | 10.8
189 |  | 5106 | 0 | 1.04 | 6.84 | -0.7 | 2.66 | 1 | FALSE | FALSE | 0 |  | TRUE | 1.71 | 5.7
190 |  | 5165 | 126.15 | 1.04 | 151.8 | -14.04 | 64.39 | 1 | FALSE | TRUE | 0 |  | TRUE | 37.95 | 126.5
191 |  | 5166 | 1.6 | 1.04 | 1.92 | -0.18 | 0.81 | 1 | FALSE | TRUE | 0 |  | TRUE | 0.48 | 1.6
192 |  | 5169 | 45 | 1 | 72 | -8.64 | 12.78 | 1 | FALSE | TRUE | 0 |  | TRUE | 45 | 45
193 |  | 5197 | 112.5 | 1 | 180 | -21.6 | 31.95 | 1 | FALSE | TRUE | 0 |  | TRUE | 112.5 | 112.5
194 |  | 5205 | 207.11 | 1.01 | 298.4 | -27.6 | 126.57 | 1 | FALSE | TRUE | 0 |  | TRUE | 74.6 | 248.67
195 |  | 5206 | 180.01 | 1.01 | 298.4 | -27.6 | 126.57 | 1 | FALSE | TRUE | 0 |  | TRUE | 74.6 | 248.67
196 |  | 5207 | 180.01 | 1.01 | 298.4 | -27.6 | 126.57 | 1 | FALSE | TRUE | 0 |  | TRUE | 74.6 | 248.67
197 |  | 5237 | 168.75 | 1 | 270 | -32.4 | 47.93 | 1 | FALSE | TRUE | 0 |  | TRUE | 168.75 | 168.75
198 |  | 5242 | 112.5 | 1 | 180 | -21.6 | 31.95 | 1 | FALSE | TRUE | 0 |  | TRUE | 112.5 | 112.5
199 |  | 5261 | 1211.63 | 1.01 | 1458 | -99.63 | 447.12 | 1 | FALSE | TRUE | 0 |  | TRUE | 364.5 | 1215
200 |  | 5262 | 1024.01 | 1.01 | 1458 | -99.63 | 447.12 | 1 | FALSE | TRUE | 0 |  | TRUE | 364.5 | 1215
201 |  | 5280 | 266.99 | 1 | 321.28 | -29.72 | 136.28 | 1 | FALSE | TRUE | 0 |  | TRUE | 80.32 | 267.73
202 |  | 5281 | 266.99 | 1 | 321.28 | -29.72 | 136.28 | 1 | FALSE | TRUE | 0 |  | TRUE | 80.32 | 267.73
203 |  | 5282 | 0 | 1 | 321.28 | -29.72 | 136.28 | 1 | FALSE | FALSE | 0 |  | TRUE | 80.32 | 267.73
204 |  | 5296 | 0 | 1.04 | 3.84 | -0.36 | 1.63 | 1 | FALSE | FALSE | 0 |  | TRUE | 0.96 | 3.2
205 |  | 5297 | 114.68 | 1.04 | 138 | -12.76 | 58.53 | 1 | FALSE | TRUE | 0 |  | TRUE | 34.5 | 115
206 |  | 5298 | 114.68 | 1.04 | 138 | -12.76 | 58.53 | 1 | FALSE | TRUE | 0 |  | TRUE | 34.5 | 115
207 |  | 5299 | 114.68 | 1.04 | 138 | -12.76 | 58.53 | 1 | FALSE | TRUE | 0 |  | TRUE | 34.5 | 115
208 |  | 5300 | 82.47 | 1.04 | 99.24 | -9.18 | 42.09 | 1 | FALSE | TRUE | 0 |  | TRUE | 24.81 | 82.7
209 |  | 5301 | 462.46 | 1.04 | 556.5 | -51.48 | 236.05 | 1 | FALSE | TRUE | 0 |  | TRUE | 139.13 | 463.75
210 |  | 5302 | 462.46 | 1.04 | 556.5 | -51.48 | 236.05 | 1 | FALSE | TRUE | 0 |  | TRUE | 139.13 | 463.75
211 |  | 5318 | 79.87 | 1.01 | 315.36 | -29.17 | 133.77 | 1 | FALSE | TRUE | 0 |  | TRUE | 78.84 | 262.8
212 |  | 5319 | 0 | 1.01 | 315.36 | -29.17 | 133.77 | 1 | FALSE | FALSE | 0 |  | TRUE | 78.84 | 262.8
213 |  | 5320 | 79.87 | 1.01 | 315.36 | -29.17 | 133.77 | 1 | FALSE | TRUE | 0 |  | TRUE | 78.84 | 262.8
214 |  | 5323 | 283.28 | 1.04 | 340.88 | -31.53 | 144.59 | 1 | FALSE | TRUE | 0 |  | TRUE | 85.22 | 284.07
215 |  | 5324 | 283.28 | 1.04 | 340.88 | -31.53 | 144.59 | 1 | FALSE | TRUE | 0 |  | TRUE | 85.22 | 284.07
216 |  | 5325 | 283.28 | 1.04 | 340.88 | -31.53 | 144.59 | 1 | FALSE | TRUE | 0 |  | TRUE | 85.22 | 284.07
217 |  | 5341 | 8.4 | 1.04 | 3.36 | -0.14 | 3.2 | 1 | FALSE | TRUE | 0 |  | TRUE | 8.4 | 8.4
218 |  | 5342 | 207.5 | 1.04 | 84 | -3.43 | 79.67 | 1 | FALSE | TRUE | 0 |  | TRUE | 207.5 | 207.5
219 |  | 5359 | 1005.21 | 1.01 | 1209.6 | -122.98 | 469.73 | 1 | FALSE | TRUE | 0 |  | TRUE | 302.4 | 1008
220 |  | 5362 | 10.37 | 1 | 12.48 | -1.15 | 5.29 | 1 | FALSE | TRUE | 0 |  | TRUE | 3.12 | 10.4
221 |  | 5363 | 212.74 | 1 | 256 | -23.68 | 108.59 | 1 | FALSE | TRUE | 0 |  | TRUE | 64 | 213.33
222 |  | 5364 | 212.74 | 1 | 256 | -23.68 | 108.59 | 1 | FALSE | TRUE | 0 |  | TRUE | 64 | 213.33
223 |  | 5365 | 212.74 | 1 | 256 | -23.68 | 108.59 | 1 | FALSE | TRUE | 0 |  | TRUE | 64 | 213.33
224 |  | 5366 | 212.74 | 1 | 256 | -23.68 | 108.59 | 1 | FALSE | TRUE | 0 |  | TRUE | 64 | 213.33
225 |  | 5367 | 212.74 | 1 | 256 | -23.68 | 108.59 | 1 | FALSE | TRUE | 0 |  | TRUE | 64 | 213.33
226 |  | 5368 | 212.74 | 1 | 256 | -23.68 | 108.59 | 1 | FALSE | TRUE | 0 |  | TRUE | 64 | 213.33
227 |  | 5381 | 63.52 | 1.04 | 250.8 | -23.2 | 106.38 | 1 | FALSE | TRUE | 0 |  | TRUE | 62.7 | 209
228 |  | 5382 | 63.52 | 1.04 | 250.8 | -23.2 | 106.38 | 1 | FALSE | TRUE | 0 |  | TRUE | 62.7 | 209
229 |  | 5398 | 124.2 | 1.04 | 198.72 | -23.85 | 35.27 | 1 | FALSE | TRUE | 0 |  | TRUE | 124.2 | 124.2
230 |  | 5402 | 89.15 | 1.03 | 107.28 | -9.92 | 45.5 | 1 | FALSE | TRUE | 0 |  | TRUE | 26.82 | 89.4
231 |  | 5403 | 77.23 | 1.03 | 107.28 | -9.92 | 45.5 | 1 | FALSE | TRUE | 0 |  | TRUE | 26.82 | 89.4
232 |  | 5404 | 84.77 | 1.03 | 107.28 | -9.92 | 45.5 | 1 | FALSE | TRUE | 0 |  | TRUE | 26.82 | 89.4
233 |  | 5405 | 89.15 | 1.03 | 107.28 | -9.92 | 45.5 | 1 | FALSE | TRUE | 0 |  | TRUE | 26.82 | 89.4
234 |  | 5414 | 121.66 | 1 | 146.4 | -13.54 | 62.1 | 1 | FALSE | TRUE | 0 |  | TRUE | 36.6 | 122
235 |  | 5415 | 121.66 | 1 | 146.4 | -13.54 | 62.1 | 1 | FALSE | TRUE | 0 |  | TRUE | 36.6 | 122
236 |  | 5416 | 121.66 | 1 | 146.4 | -13.54 | 62.1 | 1 | FALSE | TRUE | 0 |  | TRUE | 36.6 | 122
237 |  | 5417 | 118.47 | 1 | 142.56 | -13.19 | 60.47 | 1 | FALSE | TRUE | 0 |  | TRUE | 35.64 | 118.8
238 |  | 5418 | 118.47 | 1 | 142.56 | -13.19 | 60.47 | 1 | FALSE | TRUE | 0 |  | TRUE | 35.64 | 118.8
239 |  | 5422 | 12.37 | 1 | 14.88 | -1.38 | 6.31 | 1 | FALSE | TRUE | 0 |  | TRUE | 3.72 | 12.4
240 |  | 5423 | 0 | 1 | 3.84 | -0.36 | 1.63 | 1 | FALSE | FALSE | 0 |  | TRUE | 0.96 | 3.2
241 |  | 5443 | 0 | 1.01 | 346.8 | -32.08 | 147.1 | 1 | FALSE | FALSE | 0 |  | TRUE | 86.7 | 289
242 |  | 6005 | 212.41 | 1.04 | 255.6 | -23.64 | 108.42 | 1 | FALSE | TRUE | 0 |  | TRUE | 63.9 | 213
243 |  | 6006 | 0 | 1.04 | 511.2 | -47.29 | 216.83 | 1 | FALSE | FALSE | 0 |  | TRUE | 127.8 | 426
244 |  | 6007 | 197.78 | 1.04 | 238 | -22.01 | 100.95 | 1 | FALSE | TRUE | 0 |  | TRUE | 59.5 | 198.33
245 |  | 6008 | 197.78 | 1.04 | 238 | -22.01 | 100.95 | 1 | FALSE | TRUE | 0 |  | TRUE | 59.5 | 198.33
246 |  | 6009 | 197.78 | 1.04 | 238 | -22.01 | 100.95 | 1 | FALSE | TRUE | 0 |  | TRUE | 59.5 | 198.33
247 |  | 6040 | 0 | 1.04 | 21.6 | -0.88 | 20.48 | 1 | FALSE | TRUE | 0 |  | TRUE | 0 | 0
248 |  | 6041 | 0 | 1.04 | 129.6 | -5.29 | 122.91 | 1 | FALSE | TRUE | 0 |  | TRUE | 0 | 0
249 |  | 6047 | 0 | 1.04 | 4.08 | -0.38 | 1.73 | 1 | FALSE | FALSE | 0 |  | TRUE | 1.02 | 3.4
250 |  | 6048 | 0 | 1.04 | 11.52 | -1.07 | 4.89 | 1 | FALSE | FALSE | 0 |  | TRUE | 2.88 | 9.6
251 |  | 6049 | 0 | 1.04 | 5.28 | -0.49 | 2.24 | 1 | FALSE | FALSE | 0 |  | TRUE | 1.32 | 4.4
252 |  | 6050 | 57.24 | 1.04 | 68.88 | -6.37 | 29.22 | 1 | FALSE | TRUE | 0 |  | TRUE | 17.22 | 57.4
253 |  | 6051 | 0 | 1.04 | 68.88 | -6.37 | 29.22 | 1 | FALSE | FALSE | 0 |  | TRUE | 17.22 | 57.4
254 |  | 6052 | 57.24 | 1.04 | 68.88 | -6.37 | 29.22 | 1 | FALSE | TRUE | 0 |  | TRUE | 17.22 | 57.4
255 |  | 6053 | 57.24 | 1.04 | 68.88 | -6.37 | 29.22 | 1 | FALSE | TRUE | 0 |  | TRUE | 17.22 | 57.4
256 |  | 6068 | 123.82 | 1.03 | 217.64 | -20.13 | 92.32 | 1 | FALSE | TRUE | 0 |  | TRUE | 54.41 | 181.37
257 |  | 6069 | 131.29 | 1.03 | 217.64 | -20.13 | 92.32 | 1 | FALSE | TRUE | 0 |  | TRUE | 54.41 | 181.37
258 |  | 6070 | 105.9 | 1.03 | 217.64 | -20.13 | 92.32 | 1 | FALSE | TRUE | 0 |  | TRUE | 54.41 | 181.37
259 |  | 6071 | 0 | 1.03 | 217.64 | -20.13 | 92.32 | 1 | FALSE | FALSE | 0 |  | TRUE | 54.41 | 181.37
260 |  | 6072 | 131.29 | 1.03 | 217.64 | -20.13 | 92.32 | 1 | FALSE | TRUE | 0 |  | TRUE | 54.41 | 181.37
261 |  | 6073 | 131.29 | 1.03 | 217.64 | -20.13 | 92.32 | 1 | FALSE | TRUE | 0 |  | TRUE | 54.41 | 181.37
262 |  | 6077 | 477.31 | 1 | 676 | -68.73 | 262.51 | 1 | FALSE | TRUE | 0 |  | TRUE | 169 | 563.33
263 |  | 6078 | 328.93 | 1 | 676 | -68.73 | 262.51 | 1 | FALSE | TRUE | 0 |  | TRUE | 169 | 563.33
264 |  | 6079 | 328.93 | 1 | 676 | -68.73 | 262.51 | 1 | FALSE | TRUE | 0 |  | TRUE | 169 | 563.33
265 |  | 6081 | 41.37 | 1.04 | 26.4 | -1.08 | 25.04 | 1 | FALSE | TRUE | 0 |  | TRUE | 41.37 | 41.37
266 |  | 6082 | 65.3 | 1.04 | 26.4 | -1.08 | 25.04 | 1 | FALSE | TRUE | 0 |  | TRUE | 65.3 | 65.3
267 |  | 6084 | 1.05 | 1.04 | 1.68 | 0 | 0 | 1 | FALSE | TRUE | 0 |  | TRUE | 1.05 | 1.05
268 |  | 6085 | 22.5 | 1.04 | 36 | 0 | 0 | 1 | FALSE | TRUE | 0 |  | TRUE | 22.5 | 22.5
269 |  | 6086 | 0 | 1.04 | 6.6 | 0 | 0 | 1 | FALSE | FALSE | 0 |  | TRUE | 1.65 | 5.5
270 |  | 6087 | 7.95 | 1.04 | 12.72 | 0 | 0 | 1 | FALSE | TRUE | 0 |  | TRUE | 7.95 | 7.95
271 |  | 6088 | 10.42 | 1.04 | 16.68 | 0 | 0 | 1 | FALSE | TRUE | 0 |  | TRUE | 10.42 | 10.42
272 |  | 6089 | 30.52 | 1.04 | 48.84 | 0 | 0 | 1 | FALSE | TRUE | 0 |  | TRUE | 30.52 | 30.52
273 |  | 6103 | 60.33 | 1.04 | 72.6 | -6.72 | 30.79 | 1 | FALSE | TRUE | 0 |  | TRUE | 18.15 | 60.5
274 |  | 6104 | 60.33 | 1.04 | 72.6 | -6.72 | 30.79 | 1 | FALSE | TRUE | 0 |  | TRUE | 18.15 | 60.5
275 |  | 6105 | 120.66 | 1.04 | 145.2 | -13.43 | 61.59 | 1 | FALSE | TRUE | 0 |  | TRUE | 36.3 | 121
276 |  | 6109 | 301.19 | 1.04 | 708.72 | -72.05 | 275.22 | 1 | FALSE | TRUE | 0 |  | TRUE | 177.18 | 590.6
277 |  | 6110 | 293.64 | 1.04 | 793.8 | -80.7 | 308.26 | 1 | FALSE | TRUE | 0 |  | TRUE | 198.45 | 661.5
278 |  | 6143 | 0 | 1.03 | 10.08 | -0.93 | 4.28 | 1 | FALSE | FALSE | 0 |  | TRUE | 2.52 | 8.4
279 |  | 6144 | 322.86 | 1.03 | 535.2 | -49.51 | 227.01 | 1 | FALSE | TRUE | 0 |  | TRUE | 133.8 | 446
280 |  | 6145 | 322.86 | 1.03 | 535.2 | -49.51 | 227.01 | 1 | FALSE | TRUE | 0 |  | TRUE | 133.8 | 446
281 |  | 6146 | 283.24 | 1.03 | 1118.4 | -103.45 | 474.39 | 1 | FALSE | TRUE | 0 |  | TRUE | 279.6 | 932
282 |  | 6147 | 0 | 1.03 | 866.4 | -80.14 | 367.5 | 1 | FALSE | FALSE | 0 |  | TRUE | 216.6 | 722
283 |  | 6148 | 219.42 | 1.03 | 866.4 | -80.14 | 367.5 | 1 | FALSE | TRUE | 0 |  | TRUE | 216.6 | 722
284 |  | 6163 | 71.44 | 1.03 | 282.06 | -26.09 | 119.64 | 1 | FALSE | TRUE | 0 |  | TRUE | 70.52 | 235.05
285 |  | 6164 | 71.44 | 1.03 | 282.06 | -26.09 | 119.64 | 1 | FALSE | TRUE | 0 |  | TRUE | 70.52 | 235.05
286 |  | 6165 | 71.44 | 1.03 | 282.06 | -26.09 | 119.64 | 1 | FALSE | TRUE | 0 |  | TRUE | 70.52 | 235.05
287 |  | 6166 | 71.44 | 1.03 | 282.06 | -26.09 | 119.64 | 1 | FALSE | TRUE | 0 |  | TRUE | 70.52 | 235.05
288 |  | 6212 | 177.9 | 1.04 | 72 | -2.94 | 68.29 | 1 | FALSE | TRUE | 0 |  | TRUE | 177.9 | 177.9
289 |  | 6213 | 552.3 | 1.04 | 223.6 | -9.13 | 212.06 | 1 | FALSE | TRUE | 0 |  | TRUE | 552.3 | 552.3
290 |  | 6214 | 552.3 | 1.04 | 223.6 | -9.13 | 212.06 | 1 | FALSE | TRUE | 0 |  | TRUE | 552.3 | 552.3
291 |  | 6215 | 552.3 | 1.04 | 223.6 | -9.13 | 212.06 | 1 | FALSE | TRUE | 0 |  | TRUE | 552.3 | 552.3
292 |  | 6241 | 60.83 | 1.04 | 73.2 | -6.77 | 31.05 | 1 | FALSE | TRUE | 0 |  | TRUE | 18.3 | 61
293 |  | 6242 | 182.49 | 1.04 | 219.6 | -20.31 | 93.15 | 1 | FALSE | TRUE | 0 |  | TRUE | 54.9 | 183
294 |  | 6243 | 297.17 | 1.04 | 357.6 | -33.08 | 151.68 | 1 | FALSE | TRUE | 0 |  | TRUE | 89.4 | 298
295 |  | 6244 | 297.17 | 1.04 | 357.6 | -33.08 | 151.68 | 1 | FALSE | TRUE | 0 |  | TRUE | 89.4 | 298
296 |  | 6245 | 297.17 | 1.04 | 357.6 | -33.08 | 151.68 | 1 | FALSE | TRUE | 0 |  | TRUE | 89.4 | 298
297 |  | 6246 | 182.82 | 1.04 | 220 | -20.35 | 93.32 | 1 | FALSE | TRUE | 0 |  | TRUE | 55 | 183.33
298 |  | 6247 | 182.82 | 1.04 | 220 | -20.35 | 93.32 | 1 | FALSE | TRUE | 0 |  | TRUE | 55 | 183.33
299 |  | 6248 | 182.82 | 1.04 | 220 | -20.35 | 93.32 | 1 | FALSE | TRUE | 0 |  | TRUE | 55 | 183.33
300 |  | 6256 | 58.96 | 1.02 | 232.8 | -21.53 | 98.75 | 1 | FALSE | TRUE | 0 |  | TRUE | 58.2 | 194
301 |  | 6257 | 106.96 | 1.02 | 232.8 | -21.53 | 98.75 | 1 | FALSE | TRUE | 0 |  | TRUE | 58.2 | 194
302 |  | 6258 | 0 | 1.02 | 61.68 | -5.71 | 26.16 | 1 | FALSE | FALSE | 0 |  | TRUE | 15.42 | 51.4
303 |  | 6259 | 78.1 | 1.02 | 308.4 | -28.53 | 130.81 | 1 | FALSE | TRUE | 0 |  | TRUE | 77.1 | 257
304 |  | 6265 | 4.5 | 1.04 | 1.8 | -0.07 | 1.72 | 1 | FALSE | TRUE | 0 |  | TRUE | 4.5 | 4.5
305 |  | 6266 | 7.2 | 1.04 | 2.88 | -0.12 | 2.73 | 1 | FALSE | TRUE | 0 |  | TRUE | 7.2 | 7.2
306 |  | 6267 | 4.5 | 1.04 | 1.8 | -0.07 | 1.72 | 1 | FALSE | TRUE | 0 |  | TRUE | 4.5 | 4.5
307 |  | 6268 | 7.2 | 1.04 | 2.88 | -0.12 | 2.73 | 1 | FALSE | TRUE | 0 |  | TRUE | 7.2 | 7.2
308 |  | 6269 | 0 | 1.04 | 7.2 | -0.29 | 6.82 | 1 | FALSE | FALSE | 0 |  | TRUE | 0 | 18
309 |  | 6270 | 0 | 1.04 | 4.32 | -0.18 | 4.09 | 1 | FALSE | FALSE | 0 |  | TRUE | 0 | 11
310 |  | 6271 | 0 | 1.04 | 2.88 | -0.12 | 2.73 | 1 | FALSE | FALSE | 0 |  | TRUE | 0 | 7.2
311 |  | 6272 | 0 | 1.04 | 2.88 | -0.12 | 2.73 | 1 | FALSE | FALSE | 0 |  | TRUE | 0 | 7.2
312 |  | 6273 | 8.4 | 1.04 | 3.36 | -0.14 | 3.2 | 1 | FALSE | TRUE | 0 |  | TRUE | 8.4 | 8.4
313 |  | 6294 | 62.67 | 1.02 | 247.48 | -22.89 | 104.97 | 1 | FALSE | TRUE | 0 |  | TRUE | 61.87 | 206.23
314 |  | 6295 | 62.67 | 1.02 | 247.48 | -22.89 | 104.97 | 1 | FALSE | TRUE | 0 |  | TRUE | 61.87 | 206.23
315 |  | 6296 | 62.7 | 1.02 | 247.48 | -22.89 | 104.97 | 1 | FALSE | TRUE | 0 |  | TRUE | 61.9 | 206.23
316 |  | 6300 | 0 | 1 | 3.84 | -0.36 | 1.63 | 1 | FALSE | FALSE | 0 |  | TRUE | 0.96 | 3.2
317 |  | 6301 | 246.56 | 1 | 296.7 | -27.44 | 125.85 | 1 | FALSE | TRUE | 0 |  | TRUE | 74.18 | 247.25
318 |  | 6302 | 213.83 | 1 | 296.7 | -27.44 | 125.85 | 1 | FALSE | TRUE | 0 |  | TRUE | 74.18 | 247.25
319 |  | 6303 | 246.56 | 1 | 296.7 | -27.44 | 125.85 | 1 | FALSE | TRUE | 0 |  | TRUE | 74.18 | 247.25
320 |  | 6304 | 246.56 | 1 | 296.7 | -27.44 | 125.85 | 1 | FALSE | TRUE | 0 |  | TRUE | 74.18 | 247.25
321 |  | 6348 | 0 | 1.04 | 14.4 | -1.33 | 6.11 | 1 | FALSE | FALSE | 0 |  | TRUE | 3.6 | 12
322 |  | 7004 | 162.55 | 1.04 | 195.6 | -18.09 | 82.97 | 1 | FALSE | TRUE | 0 |  | TRUE | 48.9 | 163
323 |  | 7005 | 162.55 | 1.04 | 195.6 | -18.09 | 82.97 | 1 | FALSE | TRUE | 0 |  | TRUE | 48.9 | 163
324 |  | 7006 | 162.55 | 1.04 | 195.6 | -18.09 | 82.97 | 1 | FALSE | TRUE | 0 |  | TRUE | 48.9 | 163
325 |  | 7007 | 162.55 | 1.04 | 195.6 | -18.09 | 82.97 | 1 | FALSE | TRUE | 0 |  | TRUE | 48.9 | 163
326 |  | 7008 | 162.55 | 1.04 | 195.6 | -18.09 | 82.97 | 1 | FALSE | TRUE | 0 |  | TRUE | 48.9 | 163
327 |  | 7014 | 0 | 1.04 | 4.8 | -0.44 | 2.04 | 1 | FALSE | FALSE | 0 |  | TRUE | 1.2 | 4
328 |  | 7020 | 22.34 | 1.04 | 26.88 | -2.49 | 11.4 | 1 | FALSE | TRUE | 0 |  | TRUE | 6.72 | 22.4
329 |  | 7021 | 47.27 | 1.04 | 56.88 | -5.26 | 24.13 | 1 | FALSE | TRUE | 0 |  | TRUE | 14.22 | 47.4
330 |  | 7022 | 47.27 | 1.04 | 56.88 | -5.26 | 24.13 | 1 | FALSE | TRUE | 0 |  | TRUE | 14.22 | 47.4
331 |  | 7023 | 94.54 | 1.04 | 113.76 | -10.52 | 48.25 | 1 | FALSE | TRUE | 0 |  | TRUE | 28.44 | 94.8
332 |  | 7024 | 0 | 1.04 | 3.84 | -0.36 | 1.63 | 1 | FALSE | FALSE | 0 |  | TRUE | 0.96 | 3.2
333 |  | 7030 | 29.1 | 1.04 | 46.56 | 0 | 0 | 1 | FALSE | TRUE | 0 |  | TRUE | 29.1 | 29.1
334 |  | 7031 | 7.5 | 1.04 | 12 | 0 | 0 | 1 | FALSE | TRUE | 0 |  | TRUE | 7.5 | 7.5
335 |  | 7032 | 7.5 | 1.04 | 12 | 0 | 0 | 1 | FALSE | TRUE | 0 |  | TRUE | 7.5 | 7.5
336 |  | 7033 | 0 | 1.04 | 5.28 | 0 | 0 | 1 | FALSE | FALSE | 0 |  | TRUE | 1.32 | 4.4
337 |  | 7044 | 187.93 | 1.03 | 226.14 | -20.92 | 95.92 | 1 | FALSE | TRUE | 0 |  | TRUE | 56.53 | 188.45
338 |  | 7045 | 187.93 | 1.03 | 226.14 | -20.92 | 95.92 | 1 | FALSE | TRUE | 0 |  | TRUE | 56.53 | 188.45
339 |  | 7060 | 67.09 | 1 | 137.88 | -12.75 | 58.48 | 1 | FALSE | TRUE | 0 |  | TRUE | 34.47 | 114.9
340 |  | 7061 | 67.09 | 1 | 137.88 | -12.75 | 58.48 | 1 | FALSE | TRUE | 0 |  | TRUE | 34.47 | 114.9
341 |  | 7062 | 67.09 | 1 | 137.88 | -12.75 | 58.48 | 1 | FALSE | TRUE | 0 |  | TRUE | 34.47 | 114.9
342 |  | 7063 | 83.18 | 1 | 137.88 | -12.75 | 58.48 | 1 | FALSE | TRUE | 0 |  | TRUE | 34.47 | 114.9
343 |  | 7064 | 83.18 | 1 | 137.88 | -12.75 | 58.48 | 1 | FALSE | TRUE | 0 |  | TRUE | 34.47 | 114.9
344 |  | 7065 | 68.11 | 1 | 137.88 | -12.75 | 58.48 | 1 | FALSE | TRUE | 0 |  | TRUE | 34.47 | 114.9
345 |  | 7078 | 159.89 | 1.04 | 274.38 | -25.38 | 116.38 | 1 | FALSE | TRUE | 0 |  | TRUE | 68.59 | 228.65
346 |  | 7079 | 165.52 | 1.04 | 274.38 | -25.38 | 116.38 | 1 | FALSE | TRUE | 0 |  | TRUE | 68.59 | 228.65
347 |  | 7080 | 165.52 | 1.04 | 274.38 | -25.38 | 116.38 | 1 | FALSE | TRUE | 0 |  | TRUE | 68.59 | 228.65
348 |  | 7081 | 165.52 | 1.04 | 274.38 | -25.38 | 116.38 | 1 | FALSE | TRUE | 0 |  | TRUE | 68.59 | 228.65
349 |  | 7098 | 1350.55 | 1 | 1625.16 | -111.05 | 498.38 | 1 | FALSE | TRUE | 0 |  | TRUE | 406.29 | 1354.3
350 |  | 7106 | 149.58 | 1.04 | 180 | -16.65 | 76.35 | 1 | FALSE | TRUE | 0 |  | TRUE | 45 | 150
351 |  | 7107 | 50.86 | 1.04 | 61.2 | -5.66 | 25.96 | 1 | FALSE | TRUE | 0 |  | TRUE | 15.3 | 51
352 |  | 7108 | 50.86 | 1.04 | 61.2 | -5.66 | 25.96 | 1 | FALSE | TRUE | 0 |  | TRUE | 15.3 | 51
353 |  | 7109 | 195.46 | 1.04 | 235.2 | -21.76 | 99.76 | 1 | FALSE | TRUE | 0 |  | TRUE | 58.8 | 196
354 |  | 7110 | 195.46 | 1.04 | 235.2 | -21.76 | 99.76 | 1 | FALSE | TRUE | 0 |  | TRUE | 58.8 | 196
355 |  | 7111 | 195.46 | 1.04 | 235.2 | -21.76 | 99.76 | 1 | FALSE | TRUE | 0 |  | TRUE | 58.8 | 196
356 |  | 7112 | 195.46 | 1.04 | 235.2 | -21.76 | 99.76 | 1 | FALSE | TRUE | 0 |  | TRUE | 58.8 | 196
357 |  | 7113 | 195.46 | 1.04 | 235.2 | -21.76 | 99.76 | 1 | FALSE | TRUE | 0 |  | TRUE | 58.8 | 196
358 |  | 7114 | 195.46 | 1.04 | 235.2 | -21.76 | 99.76 | 1 | FALSE | TRUE | 0 |  | TRUE | 58.8 | 196
359 |  | 7120 | 0 | 1.04 | 4.44 | -0.41 | 1.88 | 1 | FALSE | FALSE | 0 |  | TRUE | 1.11 | 3.7
360 |  | 7121 | 0 | 1.04 | 5.16 | -0.48 | 2.19 | 1 | FALSE | FALSE | 0 |  | TRUE | 1.29 | 4.3
361 |  | 7132 | 16.25 | 1 | 19.56 | -1.81 | 8.3 | 1 | FALSE | TRUE | 0 |  | TRUE | 4.89 | 16.3
362 |  | 7133 | 205.98 | 1 | 247.86 | -22.93 | 105.13 | 1 | FALSE | TRUE | 0 |  | TRUE | 61.97 | 206.55
363 |  | 7134 | 205.98 | 1 | 247.86 | -22.93 | 105.13 | 1 | FALSE | TRUE | 0 |  | TRUE | 61.97 | 206.55
364 |  | 7135 | 205.98 | 1 | 247.86 | -22.93 | 105.13 | 1 | FALSE | TRUE | 0 |  | TRUE | 61.97 | 206.55
365 |  | 7136 | 205.98 | 1 | 247.86 | -22.93 | 105.13 | 1 | FALSE | TRUE | 0 |  | TRUE | 61.97 | 206.55
366 |  | 7137 | 379.64 | 1 | 456.84 | -42.26 | 193.78 | 1 | FALSE | TRUE | 0 |  | TRUE | 114.21 | 380.7
367 |  | 7138 | 58.84 | 1 | 70.8 | -6.55 | 30.03 | 1 | FALSE | TRUE | 0 |  | TRUE | 17.7 | 59
368 |  | 7139 | 58.84 | 1 | 70.8 | -6.55 | 30.03 | 1 | FALSE | TRUE | 0 |  | TRUE | 17.7 | 59
369 |  | 7140 | 58.84 | 1 | 70.8 | -6.55 | 30.03 | 1 | FALSE | TRUE | 0 |  | TRUE | 17.7 | 59
370 |  | 7141 | 58.84 | 1 | 70.8 | -6.55 | 30.03 | 1 | FALSE | TRUE | 0 |  | TRUE | 17.7 | 59
371 |  | 7145 | 10.17 | 1.01 | 12.24 | -1.13 | 5.19 | 1 | FALSE | TRUE | 0 |  | TRUE | 3.06 | 10.2
372 |  | 7161 | 110.29 | 1.04 | 132.72 | -12.28 | 56.3 | 1 | FALSE | TRUE | 0 |  | TRUE | 33.18 | 110.6
373 |  | 7162 | 110.29 | 1.04 | 132.72 | -12.28 | 56.3 | 1 | FALSE | TRUE | 0 |  | TRUE | 33.18 | 110.6
374 |  | 7163 | 110.29 | 1.04 | 132.72 | -12.28 | 56.3 | 1 | FALSE | TRUE | 0 |  | TRUE | 33.18 | 110.6
375 |  | 7164 | 110.29 | 1.04 | 132.72 | -12.28 | 56.3 | 1 | FALSE | TRUE | 0 |  | TRUE | 33.18 | 110.6
376 |  | 7165 | 110.29 | 1.04 | 132.72 | -12.28 | 56.3 | 1 | FALSE | TRUE | 0 |  | TRUE | 33.18 | 110.6
377 |  | 7166 | 110.29 | 1.04 | 132.72 | -12.28 | 56.3 | 1 | FALSE | TRUE | 0 |  | TRUE | 33.2 | 110.6
378 |  | 7167 | 87.48 | 1.04 | 105.26 | -9.74 | 44.65 | 1 | FALSE | TRUE | 0 |  | TRUE | 26.32 | 87.72
379 |  | 7168 | 87.48 | 1.04 | 105.26 | -9.74 | 44.65 | 1 | FALSE | TRUE | 0 |  | TRUE | 26.3 | 87.72
380 |  | 7169 | 333.76 | 1.04 | 421.04 | -38.95 | 178.59 | 1 | FALSE | TRUE | 0 |  | TRUE | 105.26 | 350.87
381 |  | 7188 | 6.88 | 1.03 | 8.28 | -0.77 | 3.51 | 1 | FALSE | TRUE | 0 |  | TRUE | 2.07 | 6.9
382 |  | 7189 | 47.87 | 1.03 | 57.6 | -5.33 | 24.43 | 1 | FALSE | TRUE | 0 |  | TRUE | 14.4 | 48
383 |  | 7190 | 0 | 1.03 | 6 | -0.55 | 2.55 | 1 | FALSE | FALSE | 0 |  | TRUE | 1.5 | 5
384 |  | 7191 | 34.9 | 1.03 | 42 | -3.88 | 17.81 | 1 | FALSE | TRUE | 0 |  | TRUE | 10.5 | 35
385 |  | 7192 | 7.48 | 1.03 | 9 | -0.83 | 3.82 | 1 | FALSE | TRUE | 0 |  | TRUE | 2.25 | 7.5
386 |  | 7193 | 230.31 | 1.03 | 277.14 | -25.64 | 117.55 | 1 | FALSE | TRUE | 0 |  | TRUE | 69.28 | 230.95
387 |  | 7194 | 230.31 | 1.03 | 277.14 | -25.64 | 117.55 | 1 | FALSE | TRUE | 0 |  | TRUE | 69.28 | 230.95
388 |  | 7195 | 230.31 | 1.03 | 277.14 | -25.64 | 117.55 | 1 | FALSE | TRUE | 0 |  | TRUE | 69.28 | 230.95
389 |  | 7196 | 230.31 | 1.03 | 277.14 | -25.64 | 117.55 | 1 | FALSE | TRUE | 0 |  | TRUE | 69.28 | 230.95
390 |  | 7206 | 0 | 1.04 | 4.8 | -0.44 | 2.04 | 1 | FALSE | FALSE | 0 |  | TRUE | 1.2 | 4
391 |  | 7207 | 762.88 | 1.04 | 918 | -84.92 | 389.39 | 1 | FALSE | TRUE | 0 |  | TRUE | 229.5 | 765
392 |  | 7208 | 762.88 | 1.04 | 918 | -84.92 | 389.39 | 1 | FALSE | TRUE | 0 |  | TRUE | 229.5 | 765
393 |  | 7209 | 178.01 | 1.04 | 214.2 | -19.81 | 90.86 | 1 | FALSE | TRUE | 0 |  | TRUE | 53.55 | 178.5
394 |  | 7210 | 178.01 | 1.04 | 214.2 | -19.81 | 90.86 | 1 | FALSE | TRUE | 0 |  | TRUE | 53.55 | 178.5
395 |  | 7211 | 178.01 | 1.04 | 214.2 | -19.81 | 90.86 | 1 | FALSE | TRUE | 0 |  | TRUE | 53.55 | 178.5
396 |  | 7265 | 303.76 | 1.01 | 365.52 | -33.81 | 155.04 | 1 | FALSE | TRUE | 0 |  | TRUE | 91.38 | 304.6
397 |  | 7266 | 90.39 | 1.01 | 108.77 | -10.06 | 46.14 | 1 | FALSE | TRUE | 0 |  | TRUE | 27.19 | 90.64
398 |  | 7267 | 90.39 | 1.01 | 108.77 | -10.06 | 46.14 | 1 | FALSE | TRUE | 0 |  | TRUE | 27.19 | 90.64
399 |  | 7268 | 90.39 | 1.01 | 108.77 | -10.06 | 46.14 | 1 | FALSE | TRUE | 0 |  | TRUE | 27.19 | 90.64
400 |  | 7269 | 180.78 | 1.01 | 217.54 | -20.12 | 92.27 | 1 | FALSE | TRUE | 0 |  | TRUE | 54.38 | 181.28
401 |  | 7279 | 0 | 1.04 | 30.84 | -2.85 | 13.08 | 1 | FALSE | FALSE | 0 |  | TRUE | 7.71 | 25.7
402 |  | 7280 | 0 | 1.04 | 18 | -1.67 | 7.64 | 1 | FALSE | FALSE | 0 |  | TRUE | 4.5 | 15
403 |  | 7283 | 0 | 1.04 | 9 | 0 | 0 | 1 | FALSE | FALSE | 0 |  | TRUE | 2.25 | 7.5
404 |  | 7284 | 21.22 | 1.04 | 33.96 | 0 | 0 | 1 | FALSE | TRUE | 0 |  | TRUE | 21.22 | 21.22
405 |  | 7285 | 21.22 | 1.04 | 33.96 | 0 | 0 | 1 | FALSE | TRUE | 0 |  | TRUE | 21.22 | 21.22
406 |  | 7286 | 21.22 | 1.04 | 33.96 | 0 | 0 | 1 | FALSE | TRUE | 0 |  | TRUE | 21.22 | 21.22
407 |  | 7287 | 21.22 | 1.04 | 33.96 | 0 | 0 | 1 | FALSE | TRUE | 0 |  | TRUE | 21.22 | 21.22
408 |  | 7288 | 42.45 | 1.04 | 67.92 | 0 | 0 | 1 | FALSE | TRUE | 0 |  | TRUE | 42.45 | 42.45
409 |  | 7306 | 96.41 | 1.04 | 116.02 | -10.73 | 49.21 | 1 | FALSE | TRUE | 0 |  | TRUE | 29 | 96.68
410 |  | 7307 | 96.41 | 1.04 | 116.02 | -10.73 | 49.21 | 1 | FALSE | TRUE | 0 |  | TRUE | 29 | 96.68
411 |  | 7308 | 0 | 1.04 | 116.02 | -10.73 | 49.21 | 1 | FALSE | FALSE | 0 |  | TRUE | 29 | 96.68
412 |  | 7309 | 96.41 | 1.04 | 116.02 | -10.73 | 49.21 | 1 | FALSE | TRUE | 0 |  | TRUE | 29 | 96.68
413 |  | 7310 | 192.83 | 1.04 | 232.04 | -21.46 | 98.42 | 1 | FALSE | TRUE | 0 |  | TRUE | 58.01 | 193.37
414 |  | 7322 | 37.83 | 1.02 | 149.37 | -13.82 | 63.36 | 1 | FALSE | TRUE | 0 |  | TRUE | 37.34 | 124.48
415 |  | 7323 | 37.83 | 1.02 | 149.37 | -13.82 | 63.36 | 1 | FALSE | TRUE | 0 |  | TRUE | 37.34 | 124.48
416 |  | 7324 | 37.83 | 1.02 | 149.37 | -13.82 | 63.36 | 1 | FALSE | TRUE | 0 |  | TRUE | 37.34 | 124.48
417 |  | 7325 | 37.83 | 1.02 | 149.37 | -13.82 | 63.36 | 1 | FALSE | TRUE | 0 |  | TRUE | 37.34 | 124.48
418 |  | 7328 | 30.97 | 1.04 | 122.28 | -11.31 | 51.87 | 1 | FALSE | TRUE | 0 |  | TRUE | 30.57 | 101.9
419 |  | 7333 | 0 | 1.04 | 5.64 | -0.57 | 2.19 | 1 | FALSE | FALSE | 0 |  | TRUE | 1.41 | 4.7
420 |  | 7334 | 137.82 | 1.04 | 544.2 | -55.33 | 211.33 | 1 | FALSE | TRUE | 0 |  | TRUE | 136.05 | 453.5
421 |  | 7348 | 312.96 | 1.04 | 376.59 | -34.83 | 159.74 | 1 | FALSE | TRUE | 0 |  | TRUE | 94.15 | 313.83
422 |  | 7349 | 312.96 | 1.04 | 376.59 | -34.83 | 159.74 | 1 | FALSE | TRUE | 0 |  | TRUE | 94.15 | 313.83
423 |  | 7350 | 312.96 | 1.04 | 376.59 | -34.83 | 159.74 | 1 | FALSE | TRUE | 0 |  | TRUE | 94.15 | 313.83
424 |  | 7351 | 312.96 | 1.04 | 376.59 | -34.83 | 159.74 | 1 | FALSE | TRUE | 0 |  | TRUE | 94.15 | 313.83
425 |  | 7352 | 594.86 | 1.04 | 821.04 | -75.95 | 348.26 | 1 | FALSE | TRUE | 0 |  | TRUE | 205.26 | 684.2
426 |  | 7353 | 591.08 | 1.04 | 821.04 | -75.95 | 348.26 | 1 | FALSE | TRUE | 0 |  | TRUE | 205.26 | 684.2
427 |  | 7354 | 591.08 | 1.04 | 821.04 | -75.95 | 348.26 | 1 | FALSE | TRUE | 0 |  | TRUE | 205.26 | 684.2
428 |  | 7355 | 591.03 | 1.04 | 821.04 | -75.95 | 348.26 | 1 | FALSE | TRUE | 0 |  | TRUE | 205 | 684.2
429 |  | 7356 | 16.25 | 1.04 | 19.56 | -1.81 | 8.3 | 1 | FALSE | TRUE | 0 |  | TRUE | 4.89 | 16.3
430 |  | 7357 | 224.58 | 1.04 | 270.24 | -25 | 114.63 | 1 | FALSE | TRUE | 0 |  | TRUE | 67.56 | 225.2
431 |  | 7358 | 224.58 | 1.04 | 270.24 | -25 | 114.63 | 1 | FALSE | TRUE | 0 |  | TRUE | 67.56 | 225.2
432 |  | 7359 | 224.58 | 1.04 | 270.24 | -25 | 114.63 | 1 | FALSE | TRUE | 0 |  | TRUE | 67.56 | 225.2
433 |  | 7360 | 102.42 | 1.04 | 123.24 | -11.4 | 52.27 | 1 | FALSE | TRUE | 0 |  | TRUE | 30.81 | 102.7
434 |  | 7368 | 106.97 | 1.04 | 128.72 | -11.91 | 54.6 | 1 | FALSE | TRUE | 0 |  | TRUE | 32.18 | 107.27
435 |  | 7369 | 106.97 | 1.04 | 128.72 | -11.91 | 54.6 | 1 | FALSE | TRUE | 0 |  | TRUE | 32.18 | 107.27
436 |  | 7370 | 106.97 | 1.04 | 128.72 | -11.91 | 54.6 | 1 | FALSE | TRUE | 0 |  | TRUE | 32.18 | 107.27
437 |  | 7371 | 106.97 | 1.04 | 128.72 | -11.91 | 54.6 | 1 | FALSE | TRUE | 0 |  | TRUE | 32.18 | 107.27
438 |  | 7372 | 106.97 | 1.04 | 128.72 | -11.91 | 54.6 | 1 | FALSE | TRUE | 0 |  | TRUE | 32.18 | 107.27
439 |  | 7373 | 106.97 | 1.04 | 128.72 | -11.91 | 54.6 | 1 | FALSE | TRUE | 0 |  | TRUE | 32.18 | 107.27
440 |  | 7374 | 183.15 | 1.04 | 220.39 | -20.39 | 93.48 | 1 | FALSE | TRUE | 0 |  | TRUE | 55.1 | 183.66
441 |  | 7375 | 183.15 | 1.04 | 220.39 | -20.39 | 93.48 | 1 | FALSE | TRUE | 0 |  | TRUE | 55.1 | 183.66
442 |  | 7376 | 183.15 | 1.04 | 220.39 | -20.39 | 93.48 | 1 | FALSE | TRUE | 0 |  | TRUE | 55.1 | 183.66
443 |  | 7377 | 183.15 | 1.04 | 220.39 | -20.39 | 93.48 | 1 | FALSE | TRUE | 0 |  | TRUE | 55.1 | 183.66
444 |  | 7378 | 183.15 | 1.04 | 220.39 | -20.39 | 93.48 | 1 | FALSE | TRUE | 0 |  | TRUE | 55.1 | 183.66
445 |  | 7388 | 541.3 | 1.04 | 651.36 | -60.25 | 276.29 | 1 | FALSE | TRUE | 0 |  | TRUE | 162.84 | 542.8
446 |  | 7399 | 71.8 | 1 | 86.4 | -7.99 | 36.65 | 1 | FALSE | TRUE | 0 |  | TRUE | 21.6 | 72
447 |  | 7405 | 62.93 | 1.04 | 75.72 | -7 | 32.12 | 1 | FALSE | TRUE | 0 |  | TRUE | 18.93 | 63.1
448 |  | 7413 | 102.12 | 1.03 | 122.88 | -11.37 | 52.12 | 1 | FALSE | TRUE | 0 |  | TRUE | 30.72 | 102.4
449 |  | 7418 | 87.96 | 1 | 105.84 | -9.79 | 44.89 | 1 | FALSE | TRUE | 0 |  | TRUE | 26.46 | 88.2
450 |  | 7421 | 2.07 | 1.04 | 8.16 | -0.75 | 3.46 | 1 | FALSE | TRUE | 0 |  | TRUE | 2.04 | 6.8
451 |  | 7427 | 30.55 | 1.04 | 120.62 | -11.16 | 51.16 | 1 | FALSE | TRUE | 0 |  | TRUE | 30.16 | 100.52
452 |  | 8023 | 33 | 1.04 | 52.8 | 0 | 0 | 1 | FALSE | TRUE | 0 |  | TRUE | 33 | 33
453 |  | 8032 | 0 | 1.04 | 281.91 | -26.08 | 119.58 | 1 | FALSE | FALSE | 0 |  | TRUE | 70.48 | 234.93
454 |  | 8033 | 0 | 1.04 | 281.91 | -26.08 | 119.58 | 1 | FALSE | FALSE | 0 |  | TRUE | 70.48 | 234.93
455 |  | 8034 | 0 | 1.04 | 281.91 | -26.08 | 119.58 | 1 | FALSE | FALSE | 0 |  | TRUE | 70.48 | 234.93
456 |  | 8035 | 0 | 1.04 | 281.91 | -26.08 | 119.58 | 1 | FALSE | FALSE | 0 |  | TRUE | 70.48 | 234.93
457 |  | 8045 | 172.19 | 1.01 | 207.2 | -19.17 | 87.89 | 1 | FALSE | TRUE | 0 |  | TRUE | 51.8 | 172.67
458 |  | 8046 | 0 | 1.01 | 207.2 | -19.17 | 87.89 | 1 | FALSE | FALSE | 0 |  | TRUE | 51.8 | 172.67
459 |  | 8047 | 172.19 | 1.04 | 207.2 | -19.17 | 87.89 | 1 | FALSE | TRUE | 0 |  | TRUE | 51.8 | 172.67
460 |  | 8048 | 172.19 | 1.01 | 207.2 | -19.17 | 87.89 | 1 | FALSE | TRUE | 0 |  | TRUE | 51.8 | 172.67
461 |  | 8049 | 0 | 1.01 | 207.2 | -19.17 | 87.89 | 1 | FALSE | FALSE | 0 |  | TRUE | 51.8 | 172.67
462 |  | 8050 | 0 | 1.01 | 207.2 | -19.17 | 87.89 | 1 | FALSE | FALSE | 0 |  | TRUE | 51.8 | 172.67
463 |  | 8059 | 0 | 1 | 712.08 | -72.39 | 276.52 | 1 | FALSE | FALSE | 0 |  | TRUE | 178.02 | 593.4
464 |  | 8060 | 0 | 1 | 712.08 | -72.39 | 276.52 | 1 | FALSE | FALSE | 0 |  | TRUE | 178.02 | 593.4
465 |  | 8069 | 0 | 1 | 1109.88 | -112.84 | 431 | 1 | FALSE | FALSE | 0 |  | TRUE | 277.47 | 924.9
466 |  | 8070 | 922.34 | 1 | 1109.88 | -112.84 | 431 | 1 | FALSE | TRUE | 0 |  | TRUE | 277.47 | 924.9
467 |  | 8076 | 234.25 | 1.03 | 281.88 | -26.07 | 119.56 | 1 | FALSE | TRUE | 0 |  | TRUE | 70.47 | 234.9
468 |  | 8077 | 234.25 | 1.03 | 281.88 | -26.07 | 119.56 | 1 | FALSE | TRUE | 0 |  | TRUE | 70.47 | 234.9
469 |  | 8078 | 234.25 | 1.03 | 281.88 | -26.07 | 119.56 | 1 | FALSE | TRUE | 0 |  | TRUE | 70.47 | 234.9
470 |  | 8079 | 234.25 | 1.03 | 281.88 | -26.07 | 119.56 | 1 | FALSE | TRUE | 0 |  | TRUE | 70.47 | 234.9
471 |  | 8086 | 0 | 1.04 | 1077.24 | -109.52 | 418.33 | 1 | FALSE | FALSE | 0 |  | TRUE | 269.31 | 897.7
472 |  | 8087 | 895.21 | 1.04 | 1077.24 | -109.52 | 418.33 | 1 | FALSE | TRUE | 0 |  | TRUE | 269.31 | 897.7
473 |  | 8098 | 85.5 | 1.04 | 136.8 | 0 | 0 | 1 | FALSE | TRUE | 0 |  | TRUE | 85.5 | 85.5
474 |  | 8114 | 0 | 1.04 | 12 | -1.22 | 4.66 | 1 | FALSE | FALSE | 0 |  | TRUE | 3 | 10
475 |  | 8115 | 0 | 1.04 | 422.04 | -42.91 | 163.89 | 1 | FALSE | FALSE | 0 |  | TRUE | 105.51 | 351.7
476 |  | 8116 | 227.52 | 1.04 | 422.04 | -42.91 | 163.89 | 1 | FALSE | TRUE | 0 |  | TRUE | 105.51 | 351.7
477 |  | 8128 | 658.17 | 1.03 | 792 | -80.52 | 307.56 | 1 | FALSE | TRUE | 0 |  | TRUE | 198 | 660
478 |  | 8129 | 658.17 | 1.03 | 792 | -80.52 | 307.56 | 1 | FALSE | TRUE | 0 |  | TRUE | 198 | 660
479 |  | 8130 | 658.17 | 1.03 | 792 | -80.52 | 307.56 | 1 | FALSE | TRUE | 0 |  | TRUE | 198 | 660
480 |  | 8146 | 0 | 1.03 | 4.8 | -0.49 | 1.86 | 1 | FALSE | FALSE | 0 |  | TRUE | 1.2 | 4
481 |  | 8151 | 0 | 1 | 26.4 | -2.44 | 11.2 | 1 | FALSE | FALSE | 0 |  | TRUE | 6.6 | 22
482 |  | 8154 | 0 | 1 | 209.52 | -21.3 | 81.36 | 1 | FALSE | FALSE | 0 |  | TRUE | 52.38 | 174.6
483 |  | 8157 | 0 | 1 | 126 | -11.65 | 53.44 | 1 | FALSE | FALSE | 0 |  | TRUE | 31.5 | 105

## shunt
| bus | name | q_mvar | p_mw | vn_kv | step | max_step | in_service
0 | 1006 |  | -0.08 | 0 | 115 | 1 | 1 | TRUE
1 | 1009 |  | 2.19 | 0 | 115 | 1 | 1 | TRUE
2 | 1011 |  | -9.5 | 0 | 115 | 1 | 1 | TRUE
3 | 1015 |  | -30 | 0 | 115 | 1 | 1 | TRUE
4 | 1018 |  | -142.98 | 0 | 115 | 1 | 1 | TRUE
5 | 1019 |  | -76.73 | 0 | 115 | 1 | 1 | TRUE
6 | 1026 |  | -75 | 0 | 115 | 1 | 1 | TRUE
7 | 1028 |  | -65.41 | 0 | 115 | 1 | 1 | TRUE
8 | 1032 |  | -50 | 0 | 230 | 1 | 1 | TRUE
9 | 1045 |  | -12 | 0 | 115 | 1 | 1 | TRUE
10 | 1055 |  | -56.13 | 0 | 115 | 1 | 1 | TRUE
11 | 1080 |  | -79.77 | 0 | 230 | 1 | 1 | TRUE
12 | 1082 |  | -26.15 | 0 | 115 | 1 | 1 | TRUE
13 | 1085 |  | -30 | 0 | 115 | 1 | 1 | TRUE
14 | 1086 |  | -14.05 | 0 | 115 | 1 | 1 | TRUE
15 | 2008 |  | -120 | 0 | 161 | 1 | 1 | TRUE
16 | 2009 |  | -30.17 | 0 | 161 | 1 | 1 | TRUE
17 | 2016 |  | 200 | 0 | 500 | 1 | 1 | TRUE
18 | 2062 |  | -40 | 0 | 161 | 1 | 1 | TRUE
19 | 2064 |  | -100 | 0 | 161 | 1 | 1 | TRUE
20 | 2068 |  | -120 | 0 | 161 | 1 | 1 | TRUE
21 | 2095 |  | 68.51 | 0 | 500 | 1 | 1 | TRUE
22 | 2109 |  | -50 | 0 | 161 | 1 | 1 | TRUE
23 | 2126 |  | 184.86 | 0 | 500 | 1 | 1 | TRUE
24 | 2131 |  | -10 | 0 | 115 | 1 | 1 | TRUE
25 | 3012 |  | -65 | 0 | 115 | 1 | 1 | TRUE
26 | 3018 |  | -40.95 | 0 | 115 | 1 | 1 | TRUE
27 | 3022 |  | -50 | 0 | 115 | 1 | 1 | TRUE
28 | 3029 |  | -80 | 0 | 115 | 1 | 1 | TRUE
29 | 3045 |  | -200 | 0 | 230 | 1 | 1 | TRUE
30 | 3046 |  | -116.24 | 0 | 115 | 1 | 1 | TRUE
31 | 3049 |  | -65 | 0 | 230 | 1 | 1 | TRUE
32 | 3050 |  | -20 | 0 | 115 | 1 | 1 | TRUE
33 | 3087 |  | -126.23 | 0 | 230 | 1 | 1 | TRUE
34 | 3090 |  | -65.8 | 0 | 115 | 1 | 1 | TRUE
35 | 3123 |  | -45 | 0 | 115 | 1 | 1 | TRUE
36 | 3125 |  | -40.32 | 0 | 115 | 1 | 1 | TRUE
37 | 3141 |  | -30 | 0 | 115 | 1 | 1 | TRUE
38 | 3142 |  | -17 | 0 | 115 | 1 | 1 | TRUE
39 | 3145 |  | -15 | 0 | 115 | 1 | 1 | TRUE
40 | 3146 |  | -33.86 | 0 | 115 | 1 | 1 | TRUE
41 | 4004 |  | -70 | 0 | 115 | 1 | 1 | TRUE
42 | 4011 |  | -50 | 0 | 115 | 1 | 1 | TRUE
43 | 4014 |  | -67.88 | 0 | 115 | 1 | 1 | TRUE
44 | 4036 |  | -65 | 0 | 115 | 1 | 1 | TRUE
45 | 4039 |  | -379.68 | 0 | 115 | 1 | 1 | TRUE
46 | 4065 |  | -145.13 | 0 | 115 | 1 | 1 | TRUE
47 | 4085 |  | -102.93 | 0 | 115 | 1 | 1 | TRUE
48 | 4086 |  | -120 | 0 | 115 | 1 | 1 | TRUE
49 | 4087 |  | -282.76 | 0 | 115 | 1 | 1 | TRUE
50 | 4102 |  | -120 | 0 | 115 | 1 | 1 | TRUE
51 | 4120 |  | -50 | 0 | 115 | 1 | 1 | TRUE
52 | 4121 |  | -150 | 0 | 115 | 1 | 1 | TRUE
53 | 4126 |  | -70 | 0 | 115 | 1 | 1 | TRUE
54 | 4127 |  | -70 | 0 | 115 | 1 | 1 | TRUE
55 | 4129 |  | -23.99 | 0 | 115 | 1 | 1 | TRUE
56 | 4130 |  | -71.45 | 0 | 230 | 1 | 1 | TRUE
57 | 4140 |  | -86.25 | 0 | 115 | 1 | 1 | TRUE
58 | 4146 |  | -100 | 0 | 115 | 1 | 1 | TRUE
59 | 4170 |  | -100 | 0 | 115 | 1 | 1 | TRUE
60 | 4173 |  | -85 | 0 | 115 | 1 | 1 | TRUE
61 | 4174 |  | -21.78 | 0 | 115 | 1 | 1 | TRUE
62 | 4177 |  | -44.77 | 0 | 115 | 1 | 1 | TRUE
63 | 4184 |  | -20.63 | 0 | 115 | 1 | 1 | TRUE
64 | 4185 |  | -53.8 | 0 | 115 | 1 | 1 | TRUE
65 | 4196 |  | -4.12 | 0 | 115 | 1 | 1 | TRUE
66 | 5012 |  | -44.89 | 0 | 161 | 1 | 1 | TRUE
67 | 5060 |  | -35.42 | 0 | 115 | 1 | 1 | TRUE
68 | 5076 |  | -81.78 | 0 | 115 | 1 | 1 | TRUE
69 | 5089 |  | -175 | 0 | 161 | 1 | 1 | TRUE
70 | 5092 |  | -215 | 0 | 161 | 1 | 1 | TRUE
71 | 5097 |  | -250 | 0 | 161 | 1 | 1 | TRUE
72 | 5098 |  | -200 | 0 | 161 | 1 | 1 | TRUE
73 | 5107 |  | -437.23 | 0 | 161 | 1 | 1 | TRUE
74 | 5120 |  | -30 | 0 | 161 | 1 | 1 | TRUE
75 | 5138 |  | -270 | 0 | 161 | 1 | 1 | TRUE
76 | 5160 |  | -210 | 0 | 161 | 1 | 1 | TRUE
77 | 5171 |  | -200 | 0 | 161 | 1 | 1 | TRUE
78 | 5190 |  | -60 | 0 | 161 | 1 | 1 | TRUE
79 | 5216 |  | -438.77 | 0 | 161 | 1 | 1 | TRUE
80 | 5218 |  | -30.53 | 0 | 161 | 1 | 1 | TRUE
81 | 5263 |  | -80.93 | 0 | 161 | 1 | 1 | TRUE
82 | 5288 |  | -250 | 0 | 161 | 1 | 1 | TRUE
83 | 5315 |  | -471.17 | 0 | 161 | 1 | 1 | TRUE
84 | 5338 |  | -200 | 0 | 161 | 1 | 1 | TRUE
85 | 5345 |  | -260 | 0 | 161 | 1 | 1 | TRUE
86 | 5377 |  | -113.05 | 0 | 161 | 1 | 1 | TRUE
87 | 5385 |  | -160 | 0 | 161 | 1 | 1 | TRUE
88 | 5410 |  | -174.61 | 0 | 161 | 1 | 1 | TRUE
89 | 5420 |  | -167.52 | 0 | 161 | 1 | 1 | TRUE
90 | 5421 |  | -479.28 | 0 | 161 | 1 | 1 | TRUE
91 | 5439 |  | -200 | 0 | 161 | 1 | 1 | TRUE
92 | 5477 |  | -120 | 0 | 161 | 1 | 1 | TRUE
93 | 5481 |  | -260 | 0 | 161 | 1 | 1 | TRUE
94 | 6000 |  | -237.22 | 0 | 115 | 1 | 1 | TRUE
95 | 6011 |  | -93.73 | 0 | 115 | 1 | 1 | TRUE
96 | 6023 |  | -250 | 0 | 115 | 1 | 1 | TRUE
97 | 6024 |  | -370.2 | 0 | 115 | 1 | 1 | TRUE
98 | 6090 |  | -80 | 0 | 115 | 1 | 1 | TRUE
99 | 6091 |  | -45.74 | 0 | 115 | 1 | 1 | TRUE
100 | 6095 |  | -78.21 | 0 | 115 | 1 | 1 | TRUE
101 | 6102 |  | -59.34 | 0 | 115 | 1 | 1 | TRUE
102 | 6126 |  | -9.38 | 0 | 115 | 1 | 1 | TRUE
103 | 6150 |  | -55.01 | 0 | 115 | 1 | 1 | TRUE
104 | 6157 |  | -66.9 | 0 | 115 | 1 | 1 | TRUE
105 | 6176 |  | -409.4 | 0 | 230 | 1 | 1 | TRUE
106 | 6206 |  | -155.15 | 0 | 115 | 1 | 1 | TRUE
107 | 6220 |  | -62.01 | 0 | 115 | 1 | 1 | TRUE
108 | 6228 |  | -323.03 | 0 | 230 | 1 | 1 | TRUE
109 | 6285 |  | -90.7 | 0 | 115 | 1 | 1 | TRUE
110 | 6319 |  | -221.36 | 0 | 115 | 1 | 1 | TRUE
111 | 6330 |  | -147.19 | 0 | 115 | 1 | 1 | TRUE
112 | 6355 |  | -363.1 | 0 | 115 | 1 | 1 | TRUE
113 | 6357 |  | -156.58 | 0 | 115 | 1 | 1 | TRUE
114 | 7027 |  | -481.69 | 0 | 115 | 1 | 1 | TRUE
115 | 7074 |  | -342.5 | 0 | 115 | 1 | 1 | TRUE
116 | 7088 |  | -316.53 | 0 | 115 | 1 | 1 | TRUE
117 | 7090 |  | -307.42 | 0 | 115 | 1 | 1 | TRUE
118 | 7144 |  | -314.22 | 0 | 115 | 1 | 1 | TRUE
119 | 7149 |  | -165.54 | 0 | 230 | 1 | 1 | TRUE
120 | 7182 |  | -452.29 | 0 | 115 | 1 | 1 | TRUE
121 | 7197 |  | -230.61 | 0 | 115 | 1 | 1 | TRUE
122 | 7234 |  | -221.03 | 0 | 115 | 1 | 1 | TRUE
123 | 7235 |  | -247.16 | 0 | 115 | 1 | 1 | TRUE
124 | 7237 |  | -88.8 | 0 | 115 | 1 | 1 | TRUE
125 | 7261 |  | -70.93 | 0 | 115 | 1 | 1 | TRUE
126 | 7272 |  | -215.81 | 0 | 115 | 1 | 1 | TRUE
127 | 7275 |  | -457.62 | 0 | 115 | 1 | 1 | TRUE
128 | 7276 |  | -37.77 | 0 | 115 | 1 | 1 | TRUE
129 | 7293 |  | -30 | 0 | 115 | 1 | 1 | TRUE
130 | 7299 |  | -194.22 | 0 | 115 | 1 | 1 | TRUE
131 | 7396 |  | -100 | 0 | 115 | 1 | 1 | TRUE
132 | 8002 |  | -37.97 | 0 | 115 | 1 | 1 | TRUE
133 | 8004 |  | -140.21 | 0 | 115 | 1 | 1 | TRUE
134 | 8005 |  | -71 | 0 | 115 | 1 | 1 | TRUE
135 | 8012 |  | -50 | 0 | 115 | 1 | 1 | TRUE
136 | 8015 |  | -54.97 | 0 | 115 | 1 | 1 | TRUE
137 | 8018 |  | -177.92 | 0 | 115 | 1 | 1 | TRUE
138 | 8021 |  | -16.68 | 0 | 115 | 1 | 1 | TRUE
139 | 8024 |  | -51.21 | 0 | 115 | 1 | 1 | TRUE
140 | 8040 |  | -50 | 0 | 115 | 1 | 1 | TRUE
141 | 8090 |  | -35 | 0 | 115 | 1 | 1 | TRUE
142 | 8106 |  | -30 | 0 | 115 | 1 | 1 | TRUE
143 | 8109 |  | -40 | 0 | 115 | 1 | 1 | TRUE
144 | 8119 |  | -98.53 | 0 | 115 | 1 | 1 | TRUE
145 | 8124 |  | -30 | 0 | 115 | 1 | 1 | TRUE
146 | 8137 |  | -58.77 | 0 | 115 | 1 | 1 | TRUE
147 | 8150 |  | -46.4 | 0 | 115 | 1 | 1 | TRUE
148 | 8158 |  | -108.63 | 0 | 230 | 1 | 1 | TRUE

## ext_grid
| name | bus | vm_pu | va_degree | slack_weight | in_service | min_p_mw | max_p_mw | min_q_mvar | max_q_mvar
0 |  | 7097 | 1 | 0 | 1 | TRUE | 406.29 | 1354.3 | -111.05 | 498.38

## line
| name | std_type | from_bus | to_bus | length_km | r_ohm_per_km | x_ohm_per_km | c_nf_per_km | g_us_per_km | max_i_ka | df | parallel | type | in_service | max_loading_percent
0 |  |  | 1000 | 1063 | 1 | 0.69299 | 4.7345 | 122.1492 | 0 | 1.1095 | 1 | 1 | ol | TRUE | 100
1 |  |  | 1000 | 1063 | 1 | 0.69299 | 4.7345 | 122.1492 | 0 | 1.1095 | 1 | 1 | ol | TRUE | 100
2 |  |  | 1000 | 1070 | 1 | 0.57529 | 3.7136 | 107.5073 | 0 | 1.1095 | 1 | 1 | ol | TRUE | 100
3 |  |  | 1000 | 1070 | 1 | 0.57529 | 3.7136 | 107.5073 | 0 | 1.1095 | 1 | 1 | ol | TRUE | 100
4 |  |  | 1001 | 1006 | 1 | 10.2838 | 61.7515 | 1270.8327 | 0 | 0.492 | 1 | 1 | ol | TRUE | 100
5 |  |  | 1009 | 1001 | 1 | 7.3425 | 17.9463 | 356.4188 | 0 | 0.492 | 1 | 1 | ol | TRUE | 100
6 |  |  | 1021 | 1002 | 1 | 0.64141 | 2.6609 | 68.3955 | 0 | 1.1095 | 1 | 1 | ol | TRUE | 100
7 |  |  | 1054 | 1002 | 1 | 2.0816 | 5.0017 | 102.8941 | 0 | 0.492 | 1 | 1 | ol | TRUE | 100
8 |  |  | 1003 | 3132 | 1 | 2.2218 | 15.87 | 275.7883 | 0 | 1.3128 | 1 | 1 | ol | TRUE | 100
9 |  |  | 1024 | 1004 | 1 | 2.436 | 10.8577 | 241.4903 | 0 | 0.74805 | 1 | 1 | ol | TRUE | 100
10 |  |  | 1004 | 1060 | 1 | 0.79218 | 3.2851 | 84.6419 | 0 | 1.1095 | 1 | 1 | ol | TRUE | 100
11 |  |  | 1066 | 1004 | 1 | 2.2628 | 5.5294 | 109.9142 | 0 | 0.5166 | 1 | 1 | ol | TRUE | 100
12 |  |  | 1006 | 1014 | 1 | 8.2312 | 49.4284 | 1017.308 | 0 | 0.492 | 1 | 1 | ol | TRUE | 100
13 |  |  | 1030 | 1006 | 1 | 6.352 | 36.2815 | 826.9639 | 0 | 0.492 | 1 | 1 | ol | TRUE | 100
14 |  |  | 1007 | 1031 | 1 | 5.9526 | 14.5501 | 289.0262 | 0 | 0.5166 | 1 | 1 | ol | TRUE | 100
15 |  |  | 1007 | 1068 | 1 | 1.0977 | 4.798 | 110.9171 | 0 | 0.74805 | 1 | 1 | ol | TRUE | 100
16 |  |  | 1009 | 1014 | 1 | 6.2197 | 37.3514 | 768.7976 | 0 | 0.492 | 1 | 1 | ol | TRUE | 100
17 |  |  | 1009 | 1029 | 1 | 8.1466 | 48.9193 | 1006.8782 | 0 | 0.492 | 1 | 1 | ol | TRUE | 100
18 |  |  | 1011 | 1086 | 1 | 6.5252 | 27.0703 | 696.5912 | 0 | 0.74805 | 1 | 1 | ol | TRUE | 100
19 |  |  | 3050 | 1011 | 1 | 7.5515 | 33.0321 | 762.981 | 0 | 0.74805 | 1 | 1 | ol | TRUE | 100
20 |  |  | 1012 | 1030 | 1 | 5.9632 | 35.8107 | 737.107 | 0 | 0.492 | 1 | 1 | ol | TRUE | 100
21 |  |  | 1046 | 1012 | 1 | 1.2524 | 8.0897 | 234.0691 | 0 | 1.1095 | 1 | 1 | ol | TRUE | 100
22 |  |  | 1085 | 1012 | 1 | 10.4477 | 25.5388 | 507.25 | 0 | 0.492 | 1 | 1 | ol | TRUE | 100
23 |  |  | 1013 | 1046 | 1 | 4.716 | 19.5651 | 503.4391 | 0 | 0.74805 | 1 | 1 | ol | TRUE | 100
24 |  |  | 1013 | 1082 | 1 | 5.4289 | 24.1925 | 537.9377 | 0 | 0.74805 | 1 | 1 | ol | TRUE | 100
25 |  |  | 1015 | 1033 | 1 | 2.4175 | 14.5158 | 298.6537 | 0 | 0.492 | 1 | 1 | ol | TRUE | 100
26 |  |  | 1067 | 1015 | 1 | 3.6673 | 20.9444 | 477.3645 | 0 | 0.492 | 1 | 1 | ol | TRUE | 100
27 |  |  | 1017 | 1016 | 1 | 4.2677 | 10.4306 | 207.1923 | 0 | 0.492 | 1 | 1 | ol | TRUE | 100
28 |  |  | 1016 | 1028 | 1 | 4.2902 | 18.7636 | 433.439 | 0 | 0.74805 | 1 | 1 | ol | TRUE | 100
29 |  |  | 1036 | 1016 | 1 | 0.99452 | 4.433 | 98.4815 | 0 | 1.1095 | 1 | 1 | ol | TRUE | 100
30 |  |  | 1046 | 1016 | 1 | 4.761 | 20.631 | 481.376 | 0 | 0.75307 | 1 | 1 | ol | TRUE | 100
31 |  |  | 1023 | 1017 | 1 | 1.4468 | 8.6915 | 178.9114 | 0 | 0.492 | 1 | 1 | ol | TRUE | 100
32 |  |  | 1018 | 1039 | 1 | 6.5834 | 27.3109 | 702.809 | 0 | 0.74805 | 1 | 1 | ol | TRUE | 100
33 |  |  | 1018 | 1044 | 1 | 2.0128 | 4.9197 | 97.6792 | 0 | 1.1095 | 1 | 1 | ol | TRUE | 100
34 |  |  | 1018 | 1070 | 1 | 0.5819 | 3.703 | 108.3096 | 0 | 1.1296 | 1 | 1 | ol | TRUE | 100
35 |  |  | 1070 | 1018 | 1 | 0.5819 | 3.703 | 108.3096 | 0 | 1.1296 | 1 | 1 | ol | TRUE | 100
36 |  |  | 1018 | 1083 | 1 | 3.9675 | 21.16 | 501.4333 | 0 | 1.1045 | 1 | 1 | ol | TRUE | 100
37 |  |  | 1024 | 1019 | 1 | 1.095 | 4.5415 | 116.9343 | 0 | 0.74805 | 1 | 1 | ol | TRUE | 100
38 |  |  | 1083 | 1019 | 1 | 1.3966 | 8.3807 | 172.4931 | 0 | 1.1095 | 1 | 1 | ol | TRUE | 100
39 |  |  | 1019 | 3058 | 1 | 2.4995 | 7.935 | 120.344 | 0 | 1.5061 | 1 | 1 | ol | TRUE | 100
40 |  |  | 1019 | 3129 | 1 | 1.3172 | 9.1755 | 227.4502 | 0 | 1.1095 | 1 | 1 | ol | TRUE | 100
41 |  |  | 1021 | 1027 | 1 | 1.8951 | 12.2371 | 354.0119 | 0 | 1.1095 | 1 | 1 | ol | TRUE | 100
42 |  |  | 1021 | 1027 | 1 | 1.8951 | 12.2371 | 354.0119 | 0 | 1.1095 | 1 | 1 | ol | TRUE | 100
43 |  |  | 1023 | 1089 | 1 | 1.87 | 8.3357 | 185.3298 | 0 | 0.74805 | 1 | 1 | ol | TRUE | 100
44 |  |  | 1026 | 1044 | 1 | 3.3129 | 14.4906 | 334.7569 | 0 | 1.1095 | 1 | 1 | ol | TRUE | 100
45 |  |  | 1055 | 1026 | 1 | 4.1275 | 10.0907 | 200.3728 | 0 | 1.2551 | 1 | 1 | ol | TRUE | 100
46 |  |  | 1027 | 3108 | 1 | 0.56603 | 2.4797 | 57.364 | 0 | 1.2551 | 1 | 1 | ol | TRUE | 100
47 |  |  | 1028 | 1055 | 1 | 2.7164 | 15.5169 | 353.6108 | 0 | 1.1095 | 1 | 1 | ol | TRUE | 100
48 |  |  | 1029 | 1037 | 1 | 9.7918 | 55.9219 | 1274.443 | 0 | 0.492 | 1 | 1 | ol | TRUE | 100
49 |  |  | 1082 | 1029 | 1 | 8.6452 | 49.3742 | 1125.2164 | 0 | 0.492 | 1 | 1 | ol | TRUE | 100
50 |  |  | 1031 | 1035 | 1 | 2.5868 | 15.5341 | 319.7139 | 0 | 0.492 | 1 | 1 | ol | TRUE | 100
51 |  |  | 1037 | 1031 | 1 | 5.9512 | 14.5475 | 300.86 | 0 | 0.77817 | 1 | 1 | ol | TRUE | 100
52 |  |  | 1032 | 1080 | 1 | 1.587 | 16.399 | 295.8457 | 0 | 1.3756 | 1 | 1 | ol | TRUE | 100
53 |  |  | 1032 | 3049 | 1 | 7.3531 | 71.944 | 1313.7554 | 0 | 1.6241 | 1 | 1 | ol | TRUE | 100
54 |  |  | 1066 | 1033 | 1 | 1.0514 | 6.3096 | 129.7709 | 0 | 0.492 | 1 | 1 | ol | TRUE | 100
55 |  |  | 1087 | 1035 | 1 | 2.731 | 15.5962 | 355.416 | 0 | 0.492 | 1 | 1 | ol | TRUE | 100
56 |  |  | 1036 | 1070 | 1 | 0.88475 | 5.7119 | 165.2724 | 0 | 1.5061 | 1 | 1 | ol | TRUE | 100
57 |  |  | 1081 | 1037 | 1 | 1.4746 | 6.5715 | 146.218 | 0 | 0.74805 | 1 | 1 | ol | TRUE | 100
58 |  |  | 1082 | 1037 | 1 | 1.3225 | 6.6125 | 140.4013 | 0 | 1.1095 | 1 | 1 | ol | TRUE | 100
59 |  |  | 1039 | 1089 | 1 | 3.9556 | 17.6276 | 392.1209 | 0 | 0.74805 | 1 | 1 | ol | TRUE | 100
60 |  |  | 1064 | 1040 | 1 | 0.51048 | 2.9135 | 66.3898 | 0 | 0.738 | 1 | 1 | ol | TRUE | 100
61 |  |  | 1040 | 1066 | 1 | 0.51974 | 2.2773 | 52.5502 | 0 | 0.78545 | 1 | 1 | ol | TRUE | 100
62 |  |  | 1043 | 3018 | 1 | 5.1009 | 22.7364 | 505.6454 | 0 | 0.74805 | 1 | 1 | ol | TRUE | 100
63 |  |  | 3129 | 1043 | 1 | 3.6117 | 25.1659 | 623.9837 | 0 | 1.1095 | 1 | 1 | ol | TRUE | 100
64 |  |  | 1044 | 1063 | 1 | 0.72076 | 5.0176 | 124.3555 | 0 | 1.1095 | 1 | 1 | ol | TRUE | 100
65 |  |  | 1086 | 1045 | 1 | 4.314 | 18.8708 | 435.8459 | 0 | 0.74805 | 1 | 1 | ol | TRUE | 100
66 |  |  | 1045 | 3008 | 1 | 7.4774 | 31.0179 | 798.2819 | 0 | 0.74805 | 1 | 1 | ol | TRUE | 100
67 |  |  | 1046 | 1084 | 1 | 1.2524 | 8.0897 | 234.0691 | 0 | 1.1095 | 1 | 1 | ol | TRUE | 100
68 |  |  | 1052 | 1080 | 1 | 1.587 | 15.87 | 300.86 | 0 | 1.3756 | 1 | 1 | ol | TRUE | 100
69 |  |  | 1053 | 1055 | 1 | 2.9121 | 12.7396 | 294.2411 | 0 | 0.74805 | 1 | 1 | ol | TRUE | 100
70 |  |  | 1088 | 1053 | 1 | 11.5547 | 28.2446 | 560.8031 | 0 | 0.492 | 1 | 1 | ol | TRUE | 100
71 |  |  | 1054 | 1088 | 1 | 6.5887 | 16.1067 | 319.9145 | 0 | 0.492 | 1 | 1 | ol | TRUE | 100
72 |  |  | 1055 | 1060 | 1 | 2.9981 | 17.1211 | 390.1151 | 0 | 0.75307 | 1 | 1 | ol | TRUE | 100
73 |  |  | 1055 | 1064 | 1 | 3.0008 | 17.1422 | 390.7169 | 0 | 1.2551 | 1 | 1 | ol | TRUE | 100
74 |  |  | 1068 | 1057 | 1 | 0.97865 | 6.8175 | 169.0833 | 0 | 1.1095 | 1 | 1 | ol | TRUE | 100
75 |  |  | 1068 | 1057 | 1 | 0.97865 | 6.8175 | 169.0833 | 0 | 1.1095 | 1 | 1 | ol | TRUE | 100
76 |  |  | 1057 | 1086 | 1 | 2.0803 | 14.4893 | 359.2268 | 0 | 1.1095 | 1 | 1 | ol | TRUE | 100
77 |  |  | 1057 | 1086 | 1 | 2.0803 | 14.4893 | 359.2268 | 0 | 1.1095 | 1 | 1 | ol | TRUE | 100
78 |  |  | 1060 | 3041 | 1 | 7.1415 | 23.805 | 561.6053 | 0 | 1.1095 | 1 | 1 | ol | TRUE | 100
79 |  |  | 1087 | 1067 | 1 | 3.9172 | 22.378 | 510.058 | 0 | 0.492 | 1 | 1 | ol | TRUE | 100
80 |  |  | 1081 | 1068 | 1 | 2.8262 | 12.5902 | 280.0004 | 0 | 0.74805 | 1 | 1 | ol | TRUE | 100
81 |  |  | 3047 | 1078 | 1 | 3.25 | 37.5 | 1082.2536 | 0 | 2.6558 | 1 | 1 | ol | TRUE | 100
82 |  |  | 3047 | 1078 | 1 | 3.25 | 37.5 | 1082.2536 | 0 | 2.6558 | 1 | 1 | ol | TRUE | 100
83 |  |  | 1080 | 3057 | 1 | 4.8139 | 47.081 | 857.451 | 0 | 1.3756 | 1 | 1 | ol | TRUE | 100
84 |  |  | 1083 | 3129 | 1 | 2.7098 | 12.0757 | 268.5677 | 0 | 1.1095 | 1 | 1 | ol | TRUE | 100
85 |  |  | 1084 | 1085 | 1 | 4.4859 | 19.6233 | 453.2957 | 0 | 0.74805 | 1 | 1 | ol | TRUE | 100
86 |  |  | 1089 | 1084 | 1 | 2.6688 | 18.232 | 470.545 | 0 | 1.1095 | 1 | 1 | ol | TRUE | 100
87 |  |  | 2028 | 1090 | 1 | 10.0833 | 44.439 | 816.62 | 0 | 0.67059 | 1 | 1 | ol | TRUE | 100
88 |  |  | 1090 | 2047 | 1 | 5.6845 | 25.0578 | 460.5 | 0 | 0.67059 | 1 | 1 | ol | TRUE | 100
89 |  |  | 2097 | 1090 | 1 | 1.436 | 6.3325 | 116.353 | 0 | 0.67059 | 1 | 1 | ol | TRUE | 100
90 |  |  | 2021 | 2000 | 1 | 2.1748 | 9.583 | 176.1157 | 0 | 0.67059 | 1 | 1 | ol | TRUE | 100
91 |  |  | 2026 | 2000 | 1 | 2.4755 | 10.5291 | 207.9413 | 0 | 0.67059 | 1 | 1 | ol | TRUE | 100
92 |  |  | 2020 | 2001 | 1 | 2.425 | 29.375 | 827.9452 | 0 | 2.65 | 1 | 1 | ol | TRUE | 100
93 |  |  | 2001 | 2100 | 1 | 0.775 | 9.25 | 260.7276 | 0 | 2.3325 | 1 | 1 | ol | TRUE | 100
94 |  |  | 2037 | 2002 | 1 | 0.91501 | 5.3579 | 105.608 | 0 | 0.90009 | 1 | 1 | ol | TRUE | 100
95 |  |  | 2002 | 2046 | 1 | 0.33697 | 2.5662 | 53.2133 | 0 | 1.1117 | 1 | 1 | ol | TRUE | 100
96 |  |  | 2006 | 2113 | 1 | 2.3018 | 13.4971 | 266.0667 | 0 | 0.90009 | 1 | 1 | ol | TRUE | 100
97 |  |  | 2006 | 2121 | 1 | 2.2318 | 9.4897 | 187.3723 | 0 | 0.67059 | 1 | 1 | ol | TRUE | 100
98 |  |  | 2013 | 2007 | 1 | 5.84 | 25.7421 | 473.087 | 0 | 0.67059 | 1 | 1 | ol | TRUE | 100
99 |  |  | 2007 | 2051 | 1 | 4.8654 | 21.4393 | 393.9833 | 0 | 0.67059 | 1 | 1 | ol | TRUE | 100
100 |  |  | 2008 | 2048 | 1 | 3.1727 | 18.6009 | 366.6603 | 0 | 0.90009 | 1 | 1 | ol | TRUE | 100
101 |  |  | 2008 | 2081 | 1 | 1.9052 | 8.1029 | 159.947 | 0 | 0.67059 | 1 | 1 | ol | TRUE | 100
102 |  |  | 2108 | 2008 | 1 | 1.8793 | 7.994 | 157.798 | 0 | 0.89651 | 1 | 1 | ol | TRUE | 100
103 |  |  | 2060 | 2009 | 1 | 6.3221 | 27.8599 | 511.9737 | 0 | 0.67059 | 1 | 1 | ol | TRUE | 100
104 |  |  | 2009 | 2078 | 1 | 5.3423 | 23.544 | 432.6653 | 0 | 0.67059 | 1 | 1 | ol | TRUE | 100
105 |  |  | 2009 | 2090 | 1 | 6.3792 | 27.1315 | 535.715 | 0 | 0.67059 | 1 | 1 | ol | TRUE | 100
106 |  |  | 2126 | 2010 | 1 | 2.7 | 32.675 | 921.2631 | 0 | 2.3325 | 1 | 1 | ol | TRUE | 100
107 |  |  | 2011 | 2040 | 1 | 3.2272 | 13.7304 | 271.081 | 0 | 0.67059 | 1 | 1 | ol | TRUE | 100
108 |  |  | 2011 | 2051 | 1 | 5.2049 | 22.9427 | 421.6133 | 0 | 0.67059 | 1 | 1 | ol | TRUE | 100
109 |  |  | 2092 | 2011 | 1 | 2.6673 | 11.7578 | 216.0257 | 0 | 0.67059 | 1 | 1 | ol | TRUE | 100
110 |  |  | 2011 | 2122 | 1 | 2.5791 | 10.9646 | 216.435 | 0 | 0.90009 | 1 | 1 | ol | TRUE | 100
111 |  |  | 2013 | 2028 | 1 | 4.8187 | 20.4983 | 404.7283 | 0 | 0.67059 | 1 | 1 | ol | TRUE | 100
112 |  |  | 2014 | 2036 | 1 | 2.2344 | 9.8474 | 181.0277 | 0 | 0.67059 | 1 | 1 | ol | TRUE | 100
113 |  |  | 5013 | 2014 | 1 | 2.491 | 10.9827 | 201.8013 | 0 | 0.67059 | 1 | 1 | ol | TRUE | 100
114 |  |  | 2042 | 2015 | 1 | 1.5371 | 6.7757 | 124.5397 | 0 | 0.67059 | 1 | 1 | ol | TRUE | 100
115 |  |  | 2068 | 2015 | 1 | 2.1774 | 9.6037 | 176.525 | 0 | 1.0059 | 1 | 1 | ol | TRUE | 100
116 |  |  | 2016 | 2095 | 1 | 6.325 | 76.7 | 2162.7671 | 0 | 2.3325 | 1 | 1 | ol | TRUE | 100
117 |  |  | 2016 | 2126 | 1 | 2.225 | 27.025 | 762.3097 | 0 | 2.3325 | 1 | 1 | ol | TRUE | 100
118 |  |  | 2017 | 2092 | 1 | 3.0146 | 13.2845 | 244.1673 | 0 | 0.67059 | 1 | 1 | ol | TRUE | 100
119 |  |  | 2044 | 2019 | 1 | 0.25143 | 1.4205 | 30.1883 | 0 | 1.1117 | 1 | 1 | ol | TRUE | 100
120 |  |  | 2054 | 2019 | 1 | 0.26439 | 1.9285 | 43.1847 | 0 | 1.4667 | 1 | 1 | ol | TRUE | 100
121 |  |  | 2112 | 2020 | 1 | 0.25 | 3.1 | 87.079 | 0 | 2.3325 | 1 | 1 | ol | TRUE | 100
122 |  |  | 2021 | 2039 | 1 | 5.7208 | 24.3424 | 480.6597 | 0 | 0.67059 | 1 | 1 | ol | TRUE | 100
123 |  |  | 2063 | 2021 | 1 | 1.4464 | 8.1807 | 173.6597 | 0 | 0.90009 | 1 | 1 | ol | TRUE | 100
124 |  |  | 2024 | 2054 | 1 | 0.59618 | 2.6336 | 48.4037 | 0 | 0.67059 | 1 | 1 | ol | TRUE | 100
125 |  |  | 2066 | 2024 | 1 | 0.8217 | 3.6289 | 66.619 | 0 | 0.67059 | 1 | 1 | ol | TRUE | 100
126 |  |  | 2057 | 2025 | 1 | 6.4154 | 27.2844 | 538.6827 | 0 | 0.67059 | 1 | 1 | ol | TRUE | 100
127 |  |  | 2127 | 2025 | 1 | 3.1287 | 13.7848 | 253.275 | 0 | 0.67059 | 1 | 1 | ol | TRUE | 100
128 |  |  | 2026 | 2089 | 1 | 4.3858 | 19.3241 | 355.0967 | 0 | 0.67059 | 1 | 1 | ol | TRUE | 100
129 |  |  | 2027 | 2044 | 1 | 0.94093 | 5.5186 | 108.7803 | 0 | 0.90009 | 1 | 1 | ol | TRUE | 100
130 |  |  | 2027 | 2108 | 1 | 2.6595 | 11.7163 | 215.3093 | 0 | 0.89651 | 1 | 1 | ol | TRUE | 100
131 |  |  | 2111 | 2027 | 1 | 0.95648 | 5.6015 | 110.4177 | 0 | 1.1117 | 1 | 1 | ol | TRUE | 100
132 |  |  | 2029 | 2105 | 1 | 3.0587 | 13.4763 | 247.6467 | 0 | 0.67059 | 1 | 1 | ol | TRUE | 100
133 |  |  | 2121 | 2029 | 1 | 1.9104 | 11.1979 | 220.733 | 0 | 0.90009 | 1 | 1 | ol | TRUE | 100
134 |  |  | 2030 | 2047 | 1 | 6.2159 | 27.3907 | 503.3777 | 0 | 0.67059 | 1 | 1 | ol | TRUE | 100
135 |  |  | 2030 | 2086 | 1 | 5.643 | 24.0003 | 473.9057 | 0 | 0.67059 | 1 | 1 | ol | TRUE | 100
136 |  |  | 2031 | 2113 | 1 | 2.8435 | 12.5302 | 230.25 | 0 | 0.67059 | 1 | 1 | ol | TRUE | 100
137 |  |  | 2121 | 2031 | 1 | 3.6652 | 16.154 | 296.869 | 0 | 0.67059 | 1 | 1 | ol | TRUE | 100
138 |  |  | 2128 | 2032 | 1 | 1.3531 | 5.9566 | 109.4967 | 0 | 0.67059 | 1 | 1 | ol | TRUE | 100
139 |  |  | 2032 | 5287 | 1 | 2.3977 | 10.1999 | 201.392 | 0 | 0.67059 | 1 | 1 | ol | TRUE | 100
140 |  |  | 2033 | 2042 | 1 | 1.1379 | 4.8395 | 95.5793 | 0 | 0.67059 | 1 | 1 | ol | TRUE | 100
141 |  |  | 2045 | 2033 | 1 | 1.2131 | 5.1661 | 102.0263 | 0 | 0.67059 | 1 | 1 | ol | TRUE | 100
142 |  |  | 2034 | 2065 | 1 | 3.6575 | 21.4419 | 422.739 | 0 | 0.90009 | 1 | 1 | ol | TRUE | 100
143 |  |  | 2034 | 2090 | 1 | 4.8291 | 27.2896 | 579.5137 | 0 | 0.90009 | 1 | 1 | ol | TRUE | 100
144 |  |  | 2035 | 2054 | 1 | 0.55989 | 2.3847 | 47.0733 | 0 | 1.0758 | 1 | 1 | ol | TRUE | 100
145 |  |  | 2035 | 2081 | 1 | 0.61174 | 2.5999 | 51.3713 | 0 | 0.89651 | 1 | 1 | ol | TRUE | 100
146 |  |  | 2036 | 2064 | 1 | 1.0757 | 6.3092 | 124.4373 | 0 | 0.90009 | 1 | 1 | ol | TRUE | 100
147 |  |  | 2109 | 2036 | 1 | 0.79577 | 4.6606 | 91.8953 | 0 | 0.90009 | 1 | 1 | ol | TRUE | 100
148 |  |  | 2080 | 2037 | 1 | 1.6564 | 9.7152 | 191.4657 | 0 | 0.90009 | 1 | 1 | ol | TRUE | 100
149 |  |  | 2038 | 2085 | 1 | 2.1903 | 9.6556 | 177.446 | 0 | 0.67059 | 1 | 1 | ol | TRUE | 100
150 |  |  | 5284 | 2038 | 1 | 1.4749 | 8.6421 | 170.385 | 0 | 0.90009 | 1 | 1 | ol | TRUE | 100
151 |  |  | 2038 | 5454 | 1 | 0.96167 | 5.6326 | 111.0317 | 0 | 0.90009 | 1 | 1 | ol | TRUE | 100
152 |  |  | 2039 | 2113 | 1 | 6.0526 | 25.7447 | 508.2897 | 0 | 0.67059 | 1 | 1 | ol | TRUE | 100
153 |  |  | 2120 | 2039 | 1 | 2.3173 | 10.2077 | 187.577 | 0 | 0.67059 | 1 | 1 | ol | TRUE | 100
154 |  |  | 2040 | 2057 | 1 | 3.5253 | 14.9979 | 296.0503 | 0 | 0.67059 | 1 | 1 | ol | TRUE | 100
155 |  |  | 2064 | 2043 | 1 | 2.6465 | 11.6567 | 214.1837 | 0 | 0.67059 | 1 | 1 | ol | TRUE | 100
156 |  |  | 2043 | 2101 | 1 | 3.7974 | 16.7268 | 307.4093 | 0 | 0.67059 | 1 | 1 | ol | TRUE | 100
157 |  |  | 2062 | 2045 | 1 | 0.94093 | 5.3164 | 112.8737 | 0 | 0.90009 | 1 | 1 | ol | TRUE | 100
158 |  |  | 2091 | 2046 | 1 | 0.97463 | 5.7104 | 112.5667 | 0 | 0.90009 | 1 | 1 | ol | TRUE | 100
159 |  |  | 2078 | 2047 | 1 | 7.6311 | 33.6273 | 617.991 | 0 | 0.67059 | 1 | 1 | ol | TRUE | 100
160 |  |  | 2048 | 2060 | 1 | 2.364 | 13.8651 | 273.3323 | 0 | 0.90009 | 1 | 1 | ol | TRUE | 100
161 |  |  | 2089 | 2049 | 1 | 6.1614 | 27.1522 | 498.9773 | 0 | 0.67059 | 1 | 1 | ol | TRUE | 100
162 |  |  | 2049 | 5267 | 1 | 3.2997 | 14.0284 | 277.0163 | 0 | 0.67059 | 1 | 1 | ol | TRUE | 100
163 |  |  | 2079 | 2050 | 1 | 1.7911 | 10.1196 | 214.9 | 0 | 0.90009 | 1 | 1 | ol | TRUE | 100
164 |  |  | 2050 | 2111 | 1 | 2.2629 | 12.7894 | 271.5927 | 0 | 1.1117 | 1 | 1 | ol | TRUE | 100
165 |  |  | 5284 | 2052 | 1 | 1.9622 | 11.0942 | 235.5713 | 0 | 0.90009 | 1 | 1 | ol | TRUE | 100
166 |  |  | 2052 | 5361 | 1 | 2.898 | 16.9834 | 334.8347 | 0 | 0.90009 | 1 | 1 | ol | TRUE | 100
167 |  |  | 2126 | 2053 | 1 | 82.5 | 107.5 | 2440.3758 | 0 | 2.3325 | 1 | 1 | ol | TRUE | 100
168 |  |  | 2053 | 5235 | 1 | 2 | 24.275 | 684.4405 | 0 | 2.3325 | 1 | 1 | ol | TRUE | 100
169 |  |  | 2122 | 2057 | 1 | 1.3583 | 5.9878 | 110.0083 | 0 | 0.67059 | 1 | 1 | ol | TRUE | 100
170 |  |  | 2059 | 2063 | 1 | 1.576 | 9.2331 | 182.051 | 0 | 0.90009 | 1 | 1 | ol | TRUE | 100
171 |  |  | 5135 | 2059 | 1 | 1.0913 | 6.3973 | 126.0747 | 0 | 0.90009 | 1 | 1 | ol | TRUE | 100
172 |  |  | 2091 | 2062 | 1 | 1.0602 | 6.2133 | 122.493 | 0 | 0.90009 | 1 | 1 | ol | TRUE | 100
173 |  |  | 2125 | 2064 | 1 | 1.8456 | 10.4332 | 221.5517 | 0 | 0.90009 | 1 | 1 | ol | TRUE | 100
174 |  |  | 2072 | 2065 | 1 | 2.8176 | 16.5143 | 325.5223 | 0 | 0.90009 | 1 | 1 | ol | TRUE | 100
175 |  |  | 2067 | 2066 | 1 | 2.5791 | 15.1171 | 297.9947 | 0 | 0.90009 | 1 | 1 | ol | TRUE | 100
176 |  |  | 2067 | 2087 | 1 | 0.34993 | 2.0529 | 40.524 | 0 | 0.90009 | 1 | 1 | ol | TRUE | 100
177 |  |  | 2068 | 2071 | 1 | 1.4438 | 8.4684 | 166.9057 | 0 | 0.90009 | 1 | 1 | ol | TRUE | 100
178 |  |  | 2068 | 5073 | 1 | 2.6439 | 11.6463 | 214.0813 | 0 | 0.67059 | 1 | 1 | ol | TRUE | 100
179 |  |  | 2087 | 2069 | 1 | 0.60914 | 3.5667 | 70.303 | 0 | 0.90009 | 1 | 1 | ol | TRUE | 100
180 |  |  | 2069 | 5236 | 1 | 1.8845 | 8.0225 | 158.412 | 0 | 0.92251 | 1 | 1 | ol | TRUE | 100
181 |  |  | 2071 | 2101 | 1 | 2.1774 | 12.7661 | 251.74 | 0 | 0.90009 | 1 | 1 | ol | TRUE | 100
182 |  |  | 2086 | 2072 | 1 | 4.9457 | 21.797 | 400.5327 | 0 | 0.67059 | 1 | 1 | ol | TRUE | 100
183 |  |  | 2072 | 3078 | 1 | 3.5693 | 20.926 | 412.5057 | 0 | 0.90009 | 1 | 1 | ol | TRUE | 100
184 |  |  | 2074 | 2073 | 1 | 1.7232 | 38.7598 | 0 | 0 | 0.095388 | 1 | 1 | ol | TRUE | 100
185 |  |  | 3114 | 2073 | 1 | 0.6877 | 3.9305 | 89.6563 | 0 | 1.1095 | 1 | 1 | ol | TRUE | 100
186 |  |  | 2076 | 2109 | 1 | 0.56508 | 3.3127 | 65.2887 | 0 | 1.1117 | 1 | 1 | ol | TRUE | 100
187 |  |  | 2076 | 2132 | 1 | 0.79577 | 4.6606 | 91.8953 | 0 | 0.90009 | 1 | 1 | ol | TRUE | 100
188 |  |  | 2085 | 2079 | 1 | 3.4682 | 15.283 | 280.905 | 0 | 0.67059 | 1 | 1 | ol | TRUE | 100
189 |  |  | 2132 | 2079 | 1 | 3.2038 | 18.7772 | 370.242 | 0 | 0.90009 | 1 | 1 | ol | TRUE | 100
190 |  |  | 2080 | 2128 | 1 | 3.2583 | 13.8651 | 273.7417 | 0 | 0.67059 | 1 | 1 | ol | TRUE | 100
191 |  |  | 2089 | 2120 | 1 | 4.5699 | 19.4408 | 383.8523 | 0 | 0.67059 | 1 | 1 | ol | TRUE | 100
192 |  |  | 2096 | 3095 | 1 | 2.8883 | 30.0419 | 970.3237 | 0 | 1.8827 | 1 | 1 | ol | TRUE | 100
193 |  |  | 2100 | 5082 | 1 | 1.475 | 18.025 | 507.9801 | 0 | 2.3325 | 1 | 1 | ol | TRUE | 100
194 |  |  | 2101 | 2106 | 1 | 0.40437 | 2.9524 | 66.1073 | 0 | 1.1117 | 1 | 1 | ol | TRUE | 100
195 |  |  | 2123 | 2105 | 1 | 1.2572 | 7.3667 | 145.211 | 0 | 0.90009 | 1 | 1 | ol | TRUE | 100
196 |  |  | 2105 | 2128 | 1 | 1.0991 | 4.6736 | 92.3047 | 0 | 0.67059 | 1 | 1 | ol | TRUE | 100
197 |  |  | 2106 | 2124 | 1 | 2.8254 | 16.5713 | 326.648 | 0 | 0.90009 | 1 | 1 | ol | TRUE | 100
198 |  |  | 2129 | 2107 | 1 | 2.4495 | 10.4254 | 205.8947 | 0 | 0.67059 | 1 | 1 | ol | TRUE | 100
199 |  |  | 5471 | 2107 | 1 | 4.1966 | 18.5024 | 340.0537 | 0 | 0.67059 | 1 | 1 | ol | TRUE | 100
200 |  |  | 2110 | 5186 | 1 | 3.419 | 15.0627 | 276.8117 | 0 | 0.67059 | 1 | 1 | ol | TRUE | 100
201 |  |  | 2110 | 5471 | 1 | 5.6923 | 25.0812 | 460.9093 | 0 | 0.67059 | 1 | 1 | ol | TRUE | 100
202 |  |  | 5048 | 2112 | 1 | 1.325 | 27.175 | 804.4858 | 0 | 3.1962 | 1 | 1 | ol | TRUE | 100
203 |  |  | 2112 | 8125 | 1 | 1.45 | 29.95 | 886.3127 | 0 | 3.1962 | 1 | 1 | ol | TRUE | 100
204 |  |  | 5449 | 2123 | 1 | 1.3453 | 7.6026 | 161.482 | 0 | 0.90009 | 1 | 1 | ol | TRUE | 100
205 |  |  | 2124 | 5077 | 1 | 2.5429 | 11.2056 | 205.8947 | 0 | 0.67059 | 1 | 1 | ol | TRUE | 100
206 |  |  | 2124 | 5214 | 1 | 0.88391 | 5.1816 | 102.1287 | 0 | 0.90009 | 1 | 1 | ol | TRUE | 100
207 |  |  | 2125 | 5219 | 1 | 0.985 | 5.77 | 113.7947 | 0 | 0.90009 | 1 | 1 | ol | TRUE | 100
208 |  |  | 2126 | 5163 | 1 | 25 | 250 | 3183.0989 | 0 | 3.1962 | 1 | 1 | ol | TRUE | 100
209 |  |  | 2128 | 5140 | 1 | 1.1561 | 6.7835 | 133.7497 | 0 | 0.90009 | 1 | 1 | ol | TRUE | 100
210 |  |  | 2131 | 2130 | 1 | 0.77102 | 33.3825 | 0 | 0 | 0.12049 | 1 | 1 | ol | TRUE | 100
211 |  |  | 3020 | 2130 | 1 | 2.8341 | 12.3971 | 286.4187 | 0 | 0.74805 | 1 | 1 | ol | TRUE | 100
212 |  |  | 3000 | 6176 | 1 | 3.4544 | 33.7396 | 615.359 | 0 | 1.3756 | 1 | 1 | ol | TRUE | 100
213 |  |  | 6284 | 3000 | 1 | 3.3803 | 24.1541 | 417.3931 | 0 | 1.112 | 1 | 1 | ol | TRUE | 100
214 |  |  | 3001 | 3106 | 1 | 1.6968 | 9.69 | 220.8312 | 0 | 0.492 | 1 | 1 | ol | TRUE | 100
215 |  |  | 3002 | 3102 | 1 | 1.4164 | 5.8732 | 151.2323 | 0 | 0.74805 | 1 | 1 | ol | TRUE | 100
216 |  |  | 3140 | 3002 | 1 | 0.32798 | 1.4349 | 33.0946 | 0 | 0.74805 | 1 | 1 | ol | TRUE | 100
217 |  |  | 3004 | 3051 | 1 | 9.6357 | 23.555 | 467.737 | 0 | 0.492 | 1 | 1 | ol | TRUE | 100
218 |  |  | 3125 | 3004 | 1 | 2.9227 | 17.5522 | 361.2326 | 0 | 0.492 | 1 | 1 | ol | TRUE | 100
219 |  |  | 3005 | 3048 | 1 | 2.3593 | 10.5139 | 233.8685 | 0 | 0.74805 | 1 | 1 | ol | TRUE | 100
220 |  |  | 3144 | 3005 | 1 | 2.276 | 9.4413 | 242.8943 | 0 | 0.74805 | 1 | 1 | ol | TRUE | 100
221 |  |  | 3006 | 3012 | 1 | 3.7294 | 16.3117 | 376.6767 | 0 | 0.74805 | 1 | 1 | ol | TRUE | 100
222 |  |  | 3006 | 3136 | 1 | 1.1493 | 5.122 | 113.9257 | 0 | 0.74805 | 1 | 1 | ol | TRUE | 100
223 |  |  | 3006 | 3144 | 1 | 2.0776 | 11.8641 | 270.3729 | 0 | 0.492 | 1 | 1 | ol | TRUE | 100
224 |  |  | 3007 | 3035 | 1 | 4.7279 | 19.614 | 504.8431 | 0 | 0.74805 | 1 | 1 | ol | TRUE | 100
225 |  |  | 3139 | 3007 | 1 | 3.6766 | 16.3845 | 364.4418 | 0 | 1.2551 | 1 | 1 | ol | TRUE | 100
226 |  |  | 3142 | 3007 | 1 | 5.8045 | 14.1904 | 281.8055 | 0 | 0.492 | 1 | 1 | ol | TRUE | 100
227 |  |  | 3008 | 3023 | 1 | 3.7691 | 22.6372 | 465.9319 | 0 | 0.492 | 1 | 1 | ol | TRUE | 100
228 |  |  | 3145 | 3008 | 1 | 4.6803 | 19.4183 | 499.8288 | 0 | 0.74805 | 1 | 1 | ol | TRUE | 100
229 |  |  | 3009 | 3075 | 1 | 3.576 | 21.4761 | 442.0636 | 0 | 0.492 | 1 | 1 | ol | TRUE | 100
230 |  |  | 3092 | 3009 | 1 | 3.0748 | 18.4621 | 379.8859 | 0 | 0.492 | 1 | 1 | ol | TRUE | 100
231 |  |  | 3010 | 3011 | 1 | 2.399 | 13.7011 | 312.2927 | 0 | 0.492 | 1 | 1 | ol | TRUE | 100
232 |  |  | 3010 | 3123 | 1 | 3.1859 | 18.1976 | 414.7857 | 0 | 0.492 | 1 | 1 | ol | TRUE | 100
233 |  |  | 3011 | 6225 | 1 | 2.4003 | 13.713 | 312.4933 | 0 | 0.492 | 1 | 1 | ol | TRUE | 100
234 |  |  | 3012 | 3076 | 1 | 1.1016 | 6.6125 | 136.1893 | 0 | 0.492 | 1 | 1 | ol | TRUE | 100
235 |  |  | 3013 | 3123 | 1 | 5.9803 | 26.1577 | 604.1269 | 0 | 0.74805 | 1 | 1 | ol | TRUE | 100
236 |  |  | 6211 | 3013 | 1 | 1.6254 | 7.2486 | 161.261 | 0 | 0.74805 | 1 | 1 | ol | TRUE | 100
237 |  |  | 3014 | 3120 | 1 | 0.69696 | 4.1817 | 86.046 | 0 | 0.738 | 1 | 1 | ol | TRUE | 100
238 |  |  | 3014 | 3126 | 1 | 1.5182 | 8.6756 | 197.7653 | 0 | 0.55104 | 1 | 1 | ol | TRUE | 100
239 |  |  | 3014 | 3127 | 1 | 0.99452 | 5.9684 | 122.7509 | 0 | 0.492 | 1 | 1 | ol | TRUE | 100
240 |  |  | 3015 | 3082 | 1 | 1.2154 | 6.9458 | 158.2524 | 0 | 1.1095 | 1 | 1 | ol | TRUE | 100
241 |  |  | 3015 | 3102 | 1 | 1.1678 | 4.843 | 124.556 | 0 | 0.74805 | 1 | 1 | ol | TRUE | 100
242 |  |  | 3015 | 3130 | 1 | 4.9792 | 12.171 | 241.6909 | 0 | 0.492 | 1 | 1 | ol | TRUE | 100
243 |  |  | 3138 | 3015 | 1 | 3.871 | 16.0591 | 413.3816 | 0 | 1.1095 | 1 | 1 | ol | TRUE | 100
244 |  |  | 3017 | 3049 | 1 | 7.3796 | 72.145 | 1315.7611 | 0 | 1.3756 | 1 | 1 | ol | TRUE | 100
245 |  |  | 3017 | 3057 | 1 | 4.8139 | 47.0281 | 857.6516 | 0 | 1.3756 | 1 | 1 | ol | TRUE | 100
246 |  |  | 3023 | 3018 | 1 | 1.8224 | 10.4068 | 237.0777 | 0 | 0.492 | 1 | 1 | ol | TRUE | 100
247 |  |  | 3113 | 3018 | 1 | 1.3939 | 9.7138 | 240.8886 | 0 | 1.1095 | 1 | 1 | ol | TRUE | 100
248 |  |  | 3113 | 3018 | 1 | 1.3939 | 9.7138 | 240.8886 | 0 | 1.1095 | 1 | 1 | ol | TRUE | 100
249 |  |  | 3048 | 3020 | 1 | 1.4362 | 10.0047 | 248.1092 | 0 | 1.1095 | 1 | 1 | ol | TRUE | 100
250 |  |  | 5396 | 3020 | 1 | 2.7534 | 12.2688 | 272.7797 | 0 | 0.74805 | 1 | 1 | ol | TRUE | 100
251 |  |  | 3032 | 3021 | 1 | 8.743 | 21.369 | 424.4132 | 0 | 0.738 | 1 | 1 | ol | TRUE | 100
252 |  |  | 3084 | 3021 | 1 | 1.6306 | 9.3091 | 212.2066 | 0 | 0.492 | 1 | 1 | ol | TRUE | 100
253 |  |  | 3048 | 3022 | 1 | 2.1901 | 9.7601 | 217.0204 | 0 | 0.74805 | 1 | 1 | ol | TRUE | 100
254 |  |  | 3022 | 3066 | 1 | 12.8626 | 31.4411 | 624.3848 | 0 | 0.492 | 1 | 1 | ol | TRUE | 100
255 |  |  | 3022 | 3114 | 1 | 4.6407 | 27.869 | 573.6397 | 0 | 0.492 | 1 | 1 | ol | TRUE | 100
256 |  |  | 3034 | 3024 | 1 | 7.3822 | 18.0429 | 358.224 | 0 | 0.492 | 1 | 1 | ol | TRUE | 100
257 |  |  | 3024 | 3035 | 1 | 5.3032 | 22.0024 | 566.2185 | 0 | 0.74805 | 1 | 1 | ol | TRUE | 100
258 |  |  | 3024 | 3100 | 1 | 3.7149 | 16.2509 | 375.2727 | 0 | 0.74805 | 1 | 1 | ol | TRUE | 100
259 |  |  | 3025 | 5394 | 1 | 1.2008 | 8.5962 | 148.5747 | 0 | 1.112 | 1 | 1 | ol | TRUE | 100
260 |  |  | 3026 | 3101 | 1 | 3.2626 | 7.8371 | 161.261 | 0 | 1.1095 | 1 | 1 | ol | TRUE | 100
261 |  |  | 3146 | 3028 | 1 | 1.5698 | 8.9679 | 204.3842 | 0 | 1.2551 | 1 | 1 | ol | TRUE | 100
262 |  |  | 3028 | 5240 | 1 | 1.6293 | 6.7619 | 174.0977 | 0 | 0.74805 | 1 | 1 | ol | TRUE | 100
263 |  |  | 3029 | 3071 | 1 | 1.1704 | 6.6879 | 152.4357 | 0 | 0.95388 | 1 | 1 | ol | TRUE | 100
264 |  |  | 3113 | 3029 | 1 | 3.4993 | 14.5171 | 373.6681 | 0 | 0.78545 | 1 | 1 | ol | TRUE | 100
265 |  |  | 3053 | 3030 | 1 | 4.3484 | 10.6289 | 211.0032 | 0 | 0.492 | 1 | 1 | ol | TRUE | 100
266 |  |  | 3030 | 3069 | 1 | 4.9342 | 12.0625 | 239.4846 | 0 | 0.75307 | 1 | 1 | ol | TRUE | 100
267 |  |  | 3030 | 3139 | 1 | 2.7415 | 11.9911 | 276.9918 | 0 | 0.74805 | 1 | 1 | ol | TRUE | 100
268 |  |  | 3031 | 3093 | 1 | 0.77102 | 5.376 | 133.1807 | 0 | 1.2551 | 1 | 1 | ol | TRUE | 100
269 |  |  | 3098 | 3031 | 1 | 0.92972 | 4.068 | 93.8683 | 0 | 0.74805 | 1 | 1 | ol | TRUE | 100
270 |  |  | 3135 | 3032 | 1 | 0.92046 | 2.2112 | 45.5301 | 0 | 1.2551 | 1 | 1 | ol | TRUE | 100
271 |  |  | 3034 | 3065 | 1 | 10.9992 | 26.8864 | 533.9262 | 0 | 0.492 | 1 | 1 | ol | TRUE | 100
272 |  |  | 3035 | 3065 | 1 | 4.5415 | 25.9369 | 591.0896 | 0 | 0.492 | 1 | 1 | ol | TRUE | 100
273 |  |  | 3077 | 3036 | 1 | 0.66125 | 6.4697 | 118.0374 | 0 | 1.3756 | 1 | 1 | ol | TRUE | 100
274 |  |  | 3036 | 3087 | 1 | 4.7345 | 46.2663 | 843.812 | 0 | 1.3756 | 1 | 1 | ol | TRUE | 100
275 |  |  | 3037 | 3079 | 1 | 1.0157 | 5.7978 | 132.1778 | 0 | 0.492 | 1 | 1 | ol | TRUE | 100
276 |  |  | 3084 | 3037 | 1 | 0.6229 | 3.7361 | 76.8196 | 0 | 1.2551 | 1 | 1 | ol | TRUE | 100
277 |  |  | 3071 | 3039 | 1 | 2.9174 | 12.1048 | 311.4904 | 0 | 0.74805 | 1 | 1 | ol | TRUE | 100
278 |  |  | 3138 | 3039 | 1 | 2.5418 | 11.3246 | 251.9201 | 0 | 1.2551 | 1 | 1 | ol | TRUE | 100
279 |  |  | 3040 | 3045 | 1 | 1.6399 | 10.58 | 292.4359 | 0 | 2.0584 | 1 | 1 | ol | TRUE | 100
280 |  |  | 3040 | 3057 | 1 | 1.8356 | 13.1245 | 226.7983 | 0 | 1.8827 | 1 | 1 | ol | TRUE | 100
281 |  |  | 3041 | 3063 | 1 | 2.8381 | 12.6457 | 281.2038 | 0 | 1.1095 | 1 | 1 | ol | TRUE | 100
282 |  |  | 3110 | 3041 | 1 | 1.4296 | 6.3692 | 141.6048 | 0 | 1.1095 | 1 | 1 | ol | TRUE | 100
283 |  |  | 3045 | 3077 | 1 | 1.6716 | 16.3461 | 298.1523 | 0 | 2.0584 | 1 | 1 | ol | TRUE | 100
284 |  |  | 3081 | 3045 | 1 | 1.6558 | 16.198 | 295.3944 | 0 | 1.8827 | 1 | 1 | ol | TRUE | 100
285 |  |  | 3046 | 3063 | 1 | 1.8105 | 5.9512 | 89.4557 | 0 | 1.1095 | 1 | 1 | ol | TRUE | 100
286 |  |  | 3128 | 3046 | 1 | 2.7984 | 6.8413 | 135.7881 | 0 | 1.1095 | 1 | 1 | ol | TRUE | 100
287 |  |  | 3047 | 5044 | 1 | 2.75 | 32.5 | 668.4508 | 0 | 2.65 | 1 | 1 | ol | TRUE | 100
288 |  |  | 3047 | 5044 | 1 | 2.75 | 32.5 | 668.4508 | 0 | 2.65 | 1 | 1 | ol | TRUE | 100
289 |  |  | 3047 | 5119 | 1 | 3.25 | 37.5 | 1082.2536 | 0 | 2.65 | 1 | 1 | ol | TRUE | 100
290 |  |  | 3047 | 5393 | 1 | 3.25 | 37.5 | 1082.2536 | 0 | 2.3325 | 1 | 1 | ol | TRUE | 100
291 |  |  | 4013 | 3049 | 1 | 8.8079 | 86.0789 | 1569.9377 | 0 | 1.3756 | 1 | 1 | ol | TRUE | 100
292 |  |  | 3051 | 3092 | 1 | 4.929 | 29.6002 | 609.1412 | 0 | 0.492 | 1 | 1 | ol | TRUE | 100
293 |  |  | 3051 | 3106 | 1 | 2.1544 | 12.9327 | 266.1608 | 0 | 0.492 | 1 | 1 | ol | TRUE | 100
294 |  |  | 3057 | 3052 | 1 | 1.587 | 15.87 | 300.86 | 0 | 2.5102 | 1 | 1 | ol | TRUE | 100
295 |  |  | 3081 | 3052 | 1 | 0.80408 | 7.8821 | 143.7609 | 0 | 1.3756 | 1 | 1 | ol | TRUE | 100
296 |  |  | 3052 | 3087 | 1 | 1.7616 | 18.3351 | 592.2931 | 0 | 1.8827 | 1 | 1 | ol | TRUE | 100
297 |  |  | 3052 | 3087 | 1 | 1.7616 | 18.3351 | 592.2931 | 0 | 1.8827 | 1 | 1 | ol | TRUE | 100
298 |  |  | 3058 | 3110 | 1 | 2.5286 | 6.1787 | 122.7509 | 0 | 1.1095 | 1 | 1 | ol | TRUE | 100
299 |  |  | 3063 | 3140 | 1 | 1.6108 | 6.6799 | 171.8914 | 0 | 0.74805 | 1 | 1 | ol | TRUE | 100
300 |  |  | 3065 | 3141 | 1 | 4.0164 | 22.9414 | 522.8947 | 0 | 0.492 | 1 | 1 | ol | TRUE | 100
301 |  |  | 3066 | 3069 | 1 | 1.5539 | 8.8766 | 202.3785 | 0 | 0.492 | 1 | 1 | ol | TRUE | 100
302 |  |  | 3066 | 3093 | 1 | 2.0843 | 9.2906 | 206.5905 | 0 | 0.74805 | 1 | 1 | ol | TRUE | 100
303 |  |  | 3066 | 3140 | 1 | 1.5539 | 6.922 | 154.0403 | 0 | 0.74805 | 1 | 1 | ol | TRUE | 100
304 |  |  | 3068 | 3076 | 1 | 2.1147 | 12.0771 | 275.1866 | 0 | 0.492 | 1 | 1 | ol | TRUE | 100
305 |  |  | 3068 | 3139 | 1 | 1.7907 | 4.3788 | 87.0488 | 0 | 0.492 | 1 | 1 | ol | TRUE | 100
306 |  |  | 3069 | 3130 | 1 | 0.7525 | 3.3525 | 74.6133 | 0 | 0.74805 | 1 | 1 | ol | TRUE | 100
307 |  |  | 3141 | 3071 | 1 | 2.5895 | 14.7908 | 337.1638 | 0 | 0.492 | 1 | 1 | ol | TRUE | 100
308 |  |  | 3072 | 3075 | 1 | 2.1914 | 13.1628 | 270.9746 | 0 | 0.492 | 1 | 1 | ol | TRUE | 100
309 |  |  | 3122 | 3072 | 1 | 1.6029 | 9.153 | 208.5963 | 0 | 0.492 | 1 | 1 | ol | TRUE | 100
310 |  |  | 3072 | 4001 | 1 | 4.3457 | 24.822 | 565.6168 | 0 | 0.492 | 1 | 1 | ol | TRUE | 100
311 |  |  | 3131 | 3074 | 1 | 10.0272 | 24.5086 | 486.7915 | 0 | 0.492 | 1 | 1 | ol | TRUE | 100
312 |  |  | 3074 | 3137 | 1 | 9.8791 | 24.1475 | 479.5708 | 0 | 0.492 | 1 | 1 | ol | TRUE | 100
313 |  |  | 3076 | 3098 | 1 | 0.7816 | 4.4661 | 101.8913 | 0 | 1.1095 | 1 | 1 | ol | TRUE | 100
314 |  |  | 3076 | 3130 | 1 | 2.0142 | 8.9745 | 199.5705 | 0 | 1.2551 | 1 | 1 | ol | TRUE | 100
315 |  |  | 3077 | 3132 | 1 | 2.2218 | 15.8859 | 274.5348 | 0 | 1.3128 | 1 | 1 | ol | TRUE | 100
316 |  |  | 3133 | 3078 | 1 | 3.4916 | 15.3867 | 282.747 | 0 | 0.67059 | 1 | 1 | ol | TRUE | 100
317 |  |  | 3136 | 3082 | 1 | 1.0897 | 4.7676 | 110.1148 | 0 | 0.74805 | 1 | 1 | ol | TRUE | 100
318 |  |  | 3084 | 3127 | 1 | 0.91253 | 2.2311 | 44.3267 | 0 | 0.492 | 1 | 1 | ol | TRUE | 100
319 |  |  | 5394 | 3087 | 1 | 1.2537 | 13.0134 | 420.3516 | 0 | 1.8827 | 1 | 1 | ol | TRUE | 100
320 |  |  | 5394 | 3087 | 1 | 1.2537 | 13.0134 | 420.3516 | 0 | 1.8827 | 1 | 1 | ol | TRUE | 100
321 |  |  | 3089 | 3088 | 1 | 0.25403 | 6.6721 | 0 | 0 | 0.99333 | 1 | 1 | ol | TRUE | 100
322 |  |  | 3088 | 5333 | 1 | 2.4366 | 14.2877 | 281.6213 | 0 | 1.4667 | 1 | 1 | ol | TRUE | 100
323 |  |  | 3101 | 3090 | 1 | 0.53165 | 3.1952 | 65.7881 | 0 | 0.55104 | 1 | 1 | ol | TRUE | 100
324 |  |  | 3090 | 3124 | 1 | 1.5394 | 3.6977 | 76.0173 | 0 | 0.492 | 1 | 1 | ol | TRUE | 100
325 |  |  | 3136 | 3093 | 1 | 2.3805 | 5.8177 | 115.5302 | 0 | 1.1095 | 1 | 1 | ol | TRUE | 100
326 |  |  | 3132 | 3095 | 1 | 2.0102 | 14.3782 | 248.4602 | 0 | 1.112 | 1 | 1 | ol | TRUE | 100
327 |  |  | 3108 | 3096 | 1 | 0.42981 | 2.9928 | 74.2121 | 0 | 1.7069 | 1 | 1 | ol | TRUE | 100
328 |  |  | 3098 | 3099 | 1 | 2.4718 | 11.0151 | 244.9 | 0 | 1.2551 | 1 | 1 | ol | TRUE | 100
329 |  |  | 3099 | 3101 | 1 | 1.9837 | 11.638 | 240.688 | 0 | 0.492 | 1 | 1 | ol | TRUE | 100
330 |  |  | 3124 | 3099 | 1 | 2.1425 | 9.3712 | 216.4186 | 0 | 0.74805 | 1 | 1 | ol | TRUE | 100
331 |  |  | 3103 | 3100 | 1 | 1.8449 | 10.535 | 240.0863 | 0 | 0.492 | 1 | 1 | ol | TRUE | 100
332 |  |  | 6359 | 3100 | 1 | 4.4343 | 10.8379 | 215.2152 | 0 | 0.492 | 1 | 1 | ol | TRUE | 100
333 |  |  | 6155 | 3103 | 1 | 2.3607 | 10.5178 | 233.8685 | 0 | 0.74805 | 1 | 1 | ol | TRUE | 100
334 |  |  | 3107 | 3146 | 1 | 4.5388 | 11.0945 | 220.2295 | 0 | 0.492 | 1 | 1 | ol | TRUE | 100
335 |  |  | 3107 | 6064 | 1 | 2.69 | 15.3661 | 350.201 | 0 | 0.492 | 1 | 1 | ol | TRUE | 100
336 |  |  | 3115 | 3114 | 1 | 2.7971 | 11.6023 | 298.6537 | 0 | 1.1095 | 1 | 1 | ol | TRUE | 100
337 |  |  | 3115 | 3135 | 1 | 1.5447 | 9.2773 | 190.9458 | 0 | 1.1095 | 1 | 1 | ol | TRUE | 100
338 |  |  | 4001 | 3118 | 1 | 2.9293 | 17.5919 | 362.0349 | 0 | 0.492 | 1 | 1 | ol | TRUE | 100
339 |  |  | 4187 | 3118 | 1 | 3.5707 | 20.3929 | 464.7284 | 0 | 0.492 | 1 | 1 | ol | TRUE | 100
340 |  |  | 3120 | 3128 | 1 | 1.2617 | 5.2318 | 134.5847 | 0 | 0.74805 | 1 | 1 | ol | TRUE | 100
341 |  |  | 3120 | 3144 | 1 | 3.8829 | 17.3049 | 384.9002 | 0 | 0.74805 | 1 | 1 | ol | TRUE | 100
342 |  |  | 3125 | 3122 | 1 | 7.8504 | 19.1908 | 381.0893 | 0 | 0.492 | 1 | 1 | ol | TRUE | 100
343 |  |  | 6285 | 3123 | 1 | 2.3805 | 13.225 | 320.9173 | 0 | 0.50204 | 1 | 1 | ol | TRUE | 100
344 |  |  | 3125 | 6058 | 1 | 5.6087 | 13.4723 | 277.1924 | 0 | 0.492 | 1 | 1 | ol | TRUE | 100
345 |  |  | 3140 | 3126 | 1 | 0.78689 | 3.5059 | 78.023 | 0 | 1.1095 | 1 | 1 | ol | TRUE | 100
346 |  |  | 3131 | 3143 | 1 | 5.5876 | 13.6575 | 271.1752 | 0 | 0.492 | 1 | 1 | ol | TRUE | 100
347 |  |  | 3134 | 3133 | 1 | 2.6284 | 58.1097 | 0 | 0 | 0.71721 | 1 | 1 | ol | TRUE | 100
348 |  |  | 3137 | 3141 | 1 | 3.3512 | 19.1379 | 436.247 | 0 | 0.492 | 1 | 1 | ol | TRUE | 100
349 |  |  | 3137 | 3145 | 1 | 4.8589 | 21.2526 | 490.803 | 0 | 0.74805 | 1 | 1 | ol | TRUE | 100
350 |  |  | 3143 | 3142 | 1 | 5.9023 | 14.4272 | 286.4187 | 0 | 0.492 | 1 | 1 | ol | TRUE | 100
351 |  |  | 4002 | 4039 | 1 | 1.5989 | 10.3274 | 298.8543 | 0 | 1.2551 | 1 | 1 | ol | TRUE | 100
352 |  |  | 4102 | 4002 | 1 | 1.1083 | 7.16 | 207.1923 | 0 | 1.1095 | 1 | 1 | ol | TRUE | 100
353 |  |  | 4102 | 4002 | 1 | 1.1083 | 7.16 | 207.1923 | 0 | 1.1095 | 1 | 1 | ol | TRUE | 100
354 |  |  | 4127 | 4002 | 1 | 1.714 | 11.9395 | 296.0462 | 0 | 1.1095 | 1 | 1 | ol | TRUE | 100
355 |  |  | 4013 | 4003 | 1 | 3.174 | 31.74 | 576.6483 | 0 | 1.3756 | 1 | 1 | ol | TRUE | 100
356 |  |  | 4112 | 4003 | 1 | 2.4122 | 17.2189 | 297.5505 | 0 | 1.112 | 1 | 1 | ol | TRUE | 100
357 |  |  | 4021 | 4004 | 1 | 3.6157 | 15.0011 | 386.1037 | 0 | 0.74805 | 1 | 1 | ol | TRUE | 100
358 |  |  | 4113 | 4004 | 1 | 2.6305 | 15.0262 | 342.3787 | 0 | 1.1095 | 1 | 1 | ol | TRUE | 100
359 |  |  | 4005 | 4010 | 1 | 3.5575 | 15.5605 | 359.4274 | 0 | 0.74805 | 1 | 1 | ol | TRUE | 100
360 |  |  | 4005 | 4196 | 1 | 0.82524 | 5.7449 | 142.4071 | 0 | 1.1095 | 1 | 1 | ol | TRUE | 100
361 |  |  | 4006 | 4026 | 1 | 0.46023 | 2.7627 | 56.9628 | 0 | 1.1095 | 1 | 1 | ol | TRUE | 100
362 |  |  | 4006 | 4033 | 1 | 1.1545 | 5.1472 | 114.5274 | 0 | 0.74805 | 1 | 1 | ol | TRUE | 100
363 |  |  | 4006 | 4121 | 1 | 0.62025 | 2.7653 | 61.576 | 0 | 1.1095 | 1 | 1 | ol | TRUE | 100
364 |  |  | 4007 | 6111 | 1 | 1.8026 | 10.2917 | 234.4702 | 0 | 0.492 | 1 | 1 | ol | TRUE | 100
365 |  |  | 6154 | 4007 | 1 | 1.9599 | 8.7351 | 194.155 | 0 | 0.74805 | 1 | 1 | ol | TRUE | 100
366 |  |  | 4007 | 6345 | 1 | 1.5526 | 6.9154 | 153.8397 | 0 | 0.74805 | 1 | 1 | ol | TRUE | 100
367 |  |  | 4151 | 4008 | 1 | 0.7168 | 4.6261 | 133.7824 | 0 | 1.1095 | 1 | 1 | ol | TRUE | 100
368 |  |  | 4151 | 4008 | 1 | 0.7168 | 4.6261 | 133.7824 | 0 | 1.1095 | 1 | 1 | ol | TRUE | 100
369 |  |  | 4164 | 4008 | 1 | 0.41659 | 2.6873 | 77.8225 | 0 | 1.1095 | 1 | 1 | ol | TRUE | 100
370 |  |  | 4164 | 4008 | 1 | 0.41659 | 2.6873 | 77.8225 | 0 | 1.1095 | 1 | 1 | ol | TRUE | 100
371 |  |  | 4010 | 4184 | 1 | 4.1156 | 18.0058 | 415.7885 | 0 | 0.74805 | 1 | 1 | ol | TRUE | 100
372 |  |  | 4033 | 4011 | 1 | 2.1491 | 12.9063 | 265.5591 | 0 | 1.1095 | 1 | 1 | ol | TRUE | 100
373 |  |  | 4011 | 4102 | 1 | 3.2864 | 18.7689 | 427.8229 | 0 | 1.1095 | 1 | 1 | ol | TRUE | 100
374 |  |  | 4011 | 4120 | 1 | 1.714 | 10.2904 | 211.8054 | 0 | 0.492 | 1 | 1 | ol | TRUE | 100
375 |  |  | 4011 | 4170 | 1 | 3.3089 | 14.7485 | 327.9374 | 0 | 1.1095 | 1 | 1 | ol | TRUE | 100
376 |  |  | 4012 | 4088 | 1 | 1.9004 | 12.2741 | 355.2154 | 0 | 1.2551 | 1 | 1 | ol | TRUE | 100
377 |  |  | 4106 | 4012 | 1 | 3.4689 | 8.4812 | 168.4816 | 0 | 0.492 | 1 | 1 | ol | TRUE | 100
378 |  |  | 4012 | 4121 | 1 | 0.41262 | 2.3593 | 53.7537 | 0 | 0.492 | 1 | 1 | ol | TRUE | 100
379 |  |  | 4013 | 4130 | 1 | 8.829 | 63.0885 | 1090.3167 | 0 | 1.112 | 1 | 1 | ol | TRUE | 100
380 |  |  | 4187 | 4014 | 1 | 4.679 | 28.0939 | 578.2529 | 0 | 0.492 | 1 | 1 | ol | TRUE | 100
381 |  |  | 4015 | 4022 | 1 | 1.624 | 9.7521 | 200.7739 | 0 | 0.492 | 1 | 1 | ol | TRUE | 100
382 |  |  | 4116 | 4015 | 1 | 2.2602 | 9.3765 | 241.2897 | 0 | 0.74805 | 1 | 1 | ol | TRUE | 100
383 |  |  | 4080 | 4016 | 1 | 0.28698 | 2.0036 | 49.7422 | 0 | 1.1095 | 1 | 1 | ol | TRUE | 100
384 |  |  | 4080 | 4016 | 1 | 0.28698 | 2.0036 | 49.7422 | 0 | 1.1095 | 1 | 1 | ol | TRUE | 100
385 |  |  | 4016 | 4086 | 1 | 0.75118 | 3.3472 | 74.4127 | 0 | 0.74805 | 1 | 1 | ol | TRUE | 100
386 |  |  | 4016 | 4122 | 1 | 0.65067 | 4.5309 | 112.3211 | 0 | 1.1095 | 1 | 1 | ol | TRUE | 100
387 |  |  | 4017 | 4036 | 1 | 1.8131 | 8.0765 | 179.7137 | 0 | 0.74805 | 1 | 1 | ol | TRUE | 100
388 |  |  | 4148 | 4017 | 1 | 1.9467 | 8.6769 | 192.9516 | 0 | 0.74805 | 1 | 1 | ol | TRUE | 100
389 |  |  | 4018 | 4066 | 1 | 1.2154 | 8.3 | 214.2123 | 0 | 1.1095 | 1 | 1 | ol | TRUE | 100
390 |  |  | 4018 | 4066 | 1 | 1.2154 | 8.3 | 214.2123 | 0 | 1.1095 | 1 | 1 | ol | TRUE | 100
391 |  |  | 4018 | 4120 | 1 | 2.6794 | 6.549 | 129.9715 | 0 | 0.492 | 1 | 1 | ol | TRUE | 100
392 |  |  | 4050 | 4019 | 1 | 2.1186 | 14.4748 | 373.4676 | 0 | 1.1095 | 1 | 1 | ol | TRUE | 100
393 |  |  | 4050 | 4019 | 1 | 2.1186 | 14.4748 | 373.4676 | 0 | 1.1095 | 1 | 1 | ol | TRUE | 100
394 |  |  | 4019 | 4122 | 1 | 1.062 | 4.7306 | 105.301 | 0 | 0.74805 | 1 | 1 | ol | TRUE | 100
395 |  |  | 4149 | 4019 | 1 | 0.5528 | 3.8511 | 95.4729 | 0 | 1.1095 | 1 | 1 | ol | TRUE | 100
396 |  |  | 4149 | 4019 | 1 | 0.5528 | 3.8511 | 95.4729 | 0 | 1.1095 | 1 | 1 | ol | TRUE | 100
397 |  |  | 4088 | 4020 | 1 | 1.6121 | 7.0476 | 162.8655 | 0 | 0.78545 | 1 | 1 | ol | TRUE | 100
398 |  |  | 4020 | 4166 | 1 | 1.2762 | 5.6854 | 126.3612 | 0 | 0.74805 | 1 | 1 | ol | TRUE | 100
399 |  |  | 4186 | 4021 | 1 | 3.3076 | 13.7223 | 353.2096 | 0 | 0.74805 | 1 | 1 | ol | TRUE | 100
400 |  |  | 6111 | 4022 | 1 | 5.491 | 13.4221 | 266.562 | 0 | 0.492 | 1 | 1 | ol | TRUE | 100
401 |  |  | 4130 | 4023 | 1 | 3.2322 | 31.6025 | 576.3976 | 0 | 1.6241 | 1 | 1 | ol | TRUE | 100
402 |  |  | 6262 | 4023 | 1 | 3.9887 | 28.4919 | 492.4075 | 0 | 1.112 | 1 | 1 | ol | TRUE | 100
403 |  |  | 4024 | 4116 | 1 | 0.40601 | 2.6199 | 75.8167 | 0 | 1.3053 | 1 | 1 | ol | TRUE | 100
404 |  |  | 4026 | 4087 | 1 | 0.36501 | 2.4903 | 64.1835 | 0 | 1.1095 | 1 | 1 | ol | TRUE | 100
405 |  |  | 4026 | 4087 | 1 | 0.36501 | 2.4903 | 64.1835 | 0 | 1.1095 | 1 | 1 | ol | TRUE | 100
406 |  |  | 4027 | 7042 | 1 | 1.5129 | 10.818 | 186.9344 | 0 | 1.112 | 1 | 1 | ol | TRUE | 100
407 |  |  | 4027 | 7273 | 1 | 0.14812 | 1.5606 | 50.4442 | 0 | 1.8827 | 1 | 1 | ol | TRUE | 100
408 |  |  | 4027 | 7273 | 1 | 0.14812 | 1.5606 | 50.4442 | 0 | 1.8827 | 1 | 1 | ol | TRUE | 100
409 |  |  | 4028 | 6252 | 1 | 1.5883 | 10.2626 | 296.8485 | 0 | 1.1095 | 1 | 1 | ol | TRUE | 100
410 |  |  | 7274 | 4028 | 1 | 0.42452 | 1.8608 | 42.9227 | 0 | 0.74805 | 1 | 1 | ol | TRUE | 100
411 |  |  | 4030 | 4042 | 1 | 5.45 | 23.842 | 550.7744 | 0 | 0.74805 | 1 | 1 | ol | TRUE | 100
412 |  |  | 4146 | 4030 | 1 | 2.7151 | 11.876 | 274.3843 | 0 | 0.74805 | 1 | 1 | ol | TRUE | 100
413 |  |  | 4050 | 4031 | 1 | 2.7892 | 6.8162 | 135.387 | 0 | 0.5166 | 1 | 1 | ol | TRUE | 100
414 |  |  | 4140 | 4031 | 1 | 2.5537 | 11.3801 | 253.1236 | 0 | 0.74805 | 1 | 1 | ol | TRUE | 100
415 |  |  | 4032 | 4100 | 1 | 0.4761 | 2.116 | 60.172 | 0 | 0.75307 | 1 | 1 | ol | TRUE | 100
416 |  |  | 4032 | 4146 | 1 | 1.3013 | 9.0644 | 224.6421 | 0 | 1.1095 | 1 | 1 | ol | TRUE | 100
417 |  |  | 4032 | 4146 | 1 | 1.3013 | 9.0644 | 224.6421 | 0 | 1.1095 | 1 | 1 | ol | TRUE | 100
418 |  |  | 4032 | 4189 | 1 | 0.52503 | 2.1795 | 56.1605 | 0 | 1.1221 | 1 | 1 | ol | TRUE | 100
419 |  |  | 4033 | 4153 | 1 | 1.9917 | 13.6072 | 351.2039 | 0 | 1.1095 | 1 | 1 | ol | TRUE | 100
420 |  |  | 4063 | 4034 | 1 | 0.66919 | 2.7759 | 71.4041 | 0 | 0.74805 | 1 | 1 | ol | TRUE | 100
421 |  |  | 4034 | 4149 | 1 | 3.215 | 7.8583 | 156.0461 | 0 | 0.492 | 1 | 1 | ol | TRUE | 100
422 |  |  | 4131 | 4035 | 1 | 4.5692 | 20.3612 | 452.8946 | 0 | 0.74805 | 1 | 1 | ol | TRUE | 100
423 |  |  | 4035 | 4188 | 1 | 7.8041 | 19.0757 | 378.883 | 0 | 0.492 | 1 | 1 | ol | TRUE | 100
424 |  |  | 4036 | 4053 | 1 | 1.2894 | 7.7419 | 159.2552 | 0 | 0.492 | 1 | 1 | ol | TRUE | 100
425 |  |  | 4098 | 4036 | 1 | 2.1385 | 9.3567 | 216.0175 | 0 | 0.74805 | 1 | 1 | ol | TRUE | 100
426 |  |  | 4053 | 4037 | 1 | 1.4455 | 8.6769 | 178.5103 | 0 | 0.492 | 1 | 1 | ol | TRUE | 100
427 |  |  | 4037 | 4124 | 1 | 2.1623 | 12.3535 | 281.605 | 0 | 0.492 | 1 | 1 | ol | TRUE | 100
428 |  |  | 4037 | 4177 | 1 | 4.2069 | 10.2824 | 204.1837 | 0 | 0.492 | 1 | 1 | ol | TRUE | 100
429 |  |  | 4072 | 4038 | 1 | 0.11638 | 1.185 | 38.3095 | 0 | 1.8827 | 1 | 1 | ol | TRUE | 100
430 |  |  | 4072 | 4038 | 1 | 0.11638 | 1.185 | 38.3095 | 0 | 1.8827 | 1 | 1 | ol | TRUE | 100
431 |  |  | 4038 | 4150 | 1 | 4.0469 | 42.0872 | 1359.4359 | 0 | 1.8827 | 1 | 1 | ol | TRUE | 100
432 |  |  | 4038 | 4150 | 1 | 4.0469 | 42.0872 | 1359.4359 | 0 | 1.8827 | 1 | 1 | ol | TRUE | 100
433 |  |  | 4038 | 4150 | 1 | 4.0469 | 42.0872 | 1359.4359 | 0 | 1.8827 | 1 | 1 | ol | TRUE | 100
434 |  |  | 4073 | 4039 | 1 | 0.19573 | 1.2656 | 36.7049 | 0 | 1.2551 | 1 | 1 | ol | TRUE | 100
435 |  |  | 4073 | 4039 | 1 | 0.19573 | 1.2656 | 36.7049 | 0 | 1.2551 | 1 | 1 | ol | TRUE | 100
436 |  |  | 4073 | 4039 | 1 | 0.19573 | 1.2656 | 36.7049 | 0 | 1.2551 | 1 | 1 | ol | TRUE | 100
437 |  |  | 4078 | 4039 | 1 | 0.60438 | 4.2135 | 104.4987 | 0 | 1.5061 | 1 | 1 | ol | TRUE | 100
438 |  |  | 4078 | 4039 | 1 | 0.60438 | 4.2135 | 104.4987 | 0 | 1.5061 | 1 | 1 | ol | TRUE | 100
439 |  |  | 4078 | 4039 | 1 | 0.60438 | 4.2135 | 104.4987 | 0 | 1.5061 | 1 | 1 | ol | TRUE | 100
440 |  |  | 4072 | 4040 | 1 | 1.0051 | 10.4266 | 336.8128 | 0 | 2.0584 | 1 | 1 | ol | TRUE | 100
441 |  |  | 4072 | 4040 | 1 | 1.0051 | 10.4266 | 336.8128 | 0 | 2.0584 | 1 | 1 | ol | TRUE | 100
442 |  |  | 4087 | 4041 | 1 | 0.41262 | 2.6648 | 77.0202 | 0 | 1.8827 | 1 | 1 | ol | TRUE | 100
443 |  |  | 4087 | 4041 | 1 | 0.41262 | 2.6648 | 77.0202 | 0 | 1.8827 | 1 | 1 | ol | TRUE | 100
444 |  |  | 4106 | 4041 | 1 | 0.3941 | 2.5458 | 73.6104 | 0 | 1.6643 | 1 | 1 | ol | TRUE | 100
445 |  |  | 4106 | 4041 | 1 | 0.3941 | 2.5458 | 73.6104 | 0 | 1.6643 | 1 | 1 | ol | TRUE | 100
446 |  |  | 4042 | 4118 | 1 | 1.6108 | 7.1785 | 159.6564 | 0 | 0.74805 | 1 | 1 | ol | TRUE | 100
447 |  |  | 4043 | 4118 | 1 | 0.34914 | 2.3858 | 61.576 | 0 | 1.1095 | 1 | 1 | ol | TRUE | 100
448 |  |  | 4184 | 4043 | 1 | 4.1222 | 18.3708 | 408.5679 | 0 | 0.74805 | 1 | 1 | ol | TRUE | 100
449 |  |  | 4047 | 4153 | 1 | 0.53958 | 3.6818 | 95.0718 | 0 | 1.1095 | 1 | 1 | ol | TRUE | 100
450 |  |  | 4047 | 4154 | 1 | 0.44304 | 3.0841 | 76.4184 | 0 | 1.1095 | 1 | 1 | ol | TRUE | 100
451 |  |  | 4047 | 4154 | 1 | 0.44304 | 3.0841 | 76.4184 | 0 | 1.1095 | 1 | 1 | ol | TRUE | 100
452 |  |  | 4085 | 4048 | 1 | 1.226 | 5.3601 | 123.7537 | 0 | 0.74805 | 1 | 1 | ol | TRUE | 100
453 |  |  | 4048 | 4193 | 1 | 0.50123 | 3.4954 | 86.6477 | 0 | 1.1095 | 1 | 1 | ol | TRUE | 100
454 |  |  | 4048 | 4193 | 1 | 0.50123 | 3.4954 | 86.6477 | 0 | 1.1095 | 1 | 1 | ol | TRUE | 100
455 |  |  | 4126 | 4050 | 1 | 2.0552 | 11.7385 | 267.5648 | 0 | 1.1095 | 1 | 1 | ol | TRUE | 100
456 |  |  | 4052 | 4151 | 1 | 1.2035 | 8.2167 | 212.006 | 0 | 1.1095 | 1 | 1 | ol | TRUE | 100
457 |  |  | 4052 | 4151 | 1 | 1.2035 | 8.2167 | 212.006 | 0 | 1.1095 | 1 | 1 | ol | TRUE | 100
458 |  |  | 4052 | 4190 | 1 | 3.0272 | 19.5505 | 565.6168 | 0 | 1.1095 | 1 | 1 | ol | TRUE | 100
459 |  |  | 4052 | 4190 | 1 | 3.0272 | 19.5505 | 565.6168 | 0 | 1.1095 | 1 | 1 | ol | TRUE | 100
460 |  |  | 4054 | 4077 | 1 | 0.60041 | 4.105 | 105.9027 | 0 | 1.1095 | 1 | 1 | ol | TRUE | 100
461 |  |  | 4054 | 4077 | 1 | 0.60041 | 4.105 | 105.9027 | 0 | 1.1095 | 1 | 1 | ol | TRUE | 100
462 |  |  | 4054 | 4108 | 1 | 1.509 | 6.6006 | 152.4357 | 0 | 0.74805 | 1 | 1 | ol | TRUE | 100
463 |  |  | 4054 | 4144 | 1 | 0.48933 | 3.4081 | 84.4414 | 0 | 1.1095 | 1 | 1 | ol | TRUE | 100
464 |  |  | 4054 | 4144 | 1 | 0.48933 | 3.4081 | 84.4414 | 0 | 1.1095 | 1 | 1 | ol | TRUE | 100
465 |  |  | 4055 | 4157 | 1 | 0.65596 | 6.8082 | 219.9788 | 0 | 1.8827 | 1 | 1 | ol | TRUE | 100
466 |  |  | 4055 | 4180 | 1 | 0.61893 | 6.0623 | 110.5159 | 0 | 1.6241 | 1 | 1 | ol | TRUE | 100
467 |  |  | 4107 | 4056 | 1 | 0.3584 | 2.3117 | 66.9915 | 0 | 1.1095 | 1 | 1 | ol | TRUE | 100
468 |  |  | 4107 | 4056 | 1 | 0.3584 | 2.3117 | 66.9915 | 0 | 1.1095 | 1 | 1 | ol | TRUE | 100
469 |  |  | 4056 | 4144 | 1 | 0.74457 | 5.1895 | 128.5675 | 0 | 1.1095 | 1 | 1 | ol | TRUE | 100
470 |  |  | 4056 | 4144 | 1 | 0.74457 | 5.1895 | 128.5675 | 0 | 1.1095 | 1 | 1 | ol | TRUE | 100
471 |  |  | 4068 | 4063 | 1 | 1.308 | 3.1423 | 64.5846 | 0 | 0.492 | 1 | 1 | ol | TRUE | 100
472 |  |  | 4063 | 4098 | 1 | 1.2511 | 8.542 | 220.4301 | 0 | 1.1095 | 1 | 1 | ol | TRUE | 100
473 |  |  | 4063 | 4098 | 1 | 1.2511 | 8.542 | 220.4301 | 0 | 1.1095 | 1 | 1 | ol | TRUE | 100
474 |  |  | 4063 | 4103 | 1 | 0.82259 | 5.3125 | 153.6392 | 0 | 1.1095 | 1 | 1 | ol | TRUE | 100
475 |  |  | 4063 | 4103 | 1 | 0.82259 | 5.3125 | 153.6392 | 0 | 1.1095 | 1 | 1 | ol | TRUE | 100
476 |  |  | 4065 | 4067 | 1 | 1.7192 | 7.6665 | 170.4873 | 0 | 0.74805 | 1 | 1 | ol | TRUE | 100
477 |  |  | 4065 | 4106 | 1 | 0.41791 | 2.7019 | 78.2236 | 0 | 1.1095 | 1 | 1 | ol | TRUE | 100
478 |  |  | 4065 | 4106 | 1 | 0.41791 | 2.7019 | 78.2236 | 0 | 1.1095 | 1 | 1 | ol | TRUE | 100
479 |  |  | 4110 | 4066 | 1 | 0.45759 | 3.1237 | 80.6305 | 0 | 1.5061 | 1 | 1 | ol | TRUE | 100
480 |  |  | 4193 | 4066 | 1 | 0.62554 | 4.3563 | 108.109 | 0 | 1.5061 | 1 | 1 | ol | TRUE | 100
481 |  |  | 4193 | 4066 | 1 | 0.62554 | 4.3563 | 108.109 | 0 | 1.5061 | 1 | 1 | ol | TRUE | 100
482 |  |  | 4193 | 4066 | 1 | 0.62554 | 4.3563 | 108.109 | 0 | 1.5061 | 1 | 1 | ol | TRUE | 100
483 |  |  | 4067 | 4102 | 1 | 1.2868 | 7.3465 | 167.4787 | 0 | 0.738 | 1 | 1 | ol | TRUE | 100
484 |  |  | 4067 | 4185 | 1 | 2.4532 | 10.9344 | 243.0949 | 0 | 0.74805 | 1 | 1 | ol | TRUE | 100
485 |  |  | 4068 | 4071 | 1 | 0.90062 | 5.1472 | 117.3354 | 0 | 0.492 | 1 | 1 | ol | TRUE | 100
486 |  |  | 4069 | 4182 | 1 | 1.058 | 10.58 | 351.0033 | 0 | 1.112 | 1 | 1 | ol | TRUE | 100
487 |  |  | 4069 | 4191 | 1 | 0.72473 | 7.5171 | 242.8442 | 0 | 1.8827 | 1 | 1 | ol | TRUE | 100
488 |  |  | 4069 | 4191 | 1 | 0.72473 | 7.5171 | 242.8442 | 0 | 1.8827 | 1 | 1 | ol | TRUE | 100
489 |  |  | 4105 | 4070 | 1 | 1.1903 | 5.3032 | 117.9371 | 0 | 1.1095 | 1 | 1 | ol | TRUE | 100
490 |  |  | 4071 | 4155 | 1 | 0.8874 | 3.6766 | 94.6706 | 0 | 1.1095 | 1 | 1 | ol | TRUE | 100
491 |  |  | 4071 | 4167 | 1 | 0.37559 | 2.6199 | 64.9858 | 0 | 1.1095 | 1 | 1 | ol | TRUE | 100
492 |  |  | 4071 | 4167 | 1 | 0.37559 | 2.6199 | 64.9858 | 0 | 1.1095 | 1 | 1 | ol | TRUE | 100
493 |  |  | 4145 | 4072 | 1 | 3.174 | 31.74 | 576.6483 | 0 | 1.3756 | 1 | 1 | ol | TRUE | 100
494 |  |  | 4072 | 4182 | 1 | 5.3693 | 38.3419 | 662.594 | 0 | 1.8827 | 1 | 1 | ol | TRUE | 100
495 |  |  | 4191 | 4072 | 1 | 3.2798 | 34.1152 | 1101.8998 | 0 | 2.0584 | 1 | 1 | ol | TRUE | 100
496 |  |  | 4154 | 4073 | 1 | 1.3397 | 7.652 | 174.2982 | 0 | 1.1095 | 1 | 1 | ol | TRUE | 100
497 |  |  | 4119 | 4077 | 1 | 0.42981 | 2.5776 | 53.1519 | 0 | 1.2551 | 1 | 1 | ol | TRUE | 100
498 |  |  | 4077 | 4179 | 1 | 2.075 | 11.8483 | 269.9717 | 0 | 0.492 | 1 | 1 | ol | TRUE | 100
499 |  |  | 4078 | 4156 | 1 | 0.447 | 3.0523 | 78.8253 | 0 | 1.8827 | 1 | 1 | ol | TRUE | 100
500 |  |  | 4078 | 4156 | 1 | 0.447 | 3.0523 | 78.8253 | 0 | 1.8827 | 1 | 1 | ol | TRUE | 100
501 |  |  | 4139 | 4079 | 1 | 2.2271 | 23.1543 | 747.9881 | 0 | 1.8827 | 1 | 1 | ol | TRUE | 100
502 |  |  | 4079 | 4150 | 1 | 2.5604 | 26.6246 | 860.0083 | 0 | 1.8827 | 1 | 1 | ol | TRUE | 100
503 |  |  | 4079 | 4180 | 1 | 2.1636 | 21.1283 | 385.4017 | 0 | 1.6241 | 1 | 1 | ol | TRUE | 100
504 |  |  | 4182 | 4079 | 1 | 1.058 | 10.58 | 351.0033 | 0 | 2.0584 | 1 | 1 | ol | TRUE | 100
505 |  |  | 4085 | 4105 | 1 | 2.8989 | 12.6854 | 293.0376 | 0 | 0.74805 | 1 | 1 | ol | TRUE | 100
506 |  |  | 4109 | 4085 | 1 | 2.1702 | 9.4942 | 219.2267 | 0 | 0.74805 | 1 | 1 | ol | TRUE | 100
507 |  |  | 4155 | 4086 | 1 | 0.74457 | 3.2573 | 75.215 | 0 | 1.1095 | 1 | 1 | ol | TRUE | 100
508 |  |  | 4088 | 4193 | 1 | 2.1649 | 8.9837 | 231.2611 | 0 | 0.83781 | 1 | 1 | ol | TRUE | 100
509 |  |  | 4168 | 4098 | 1 | 1.2101 | 8.2656 | 213.2095 | 0 | 1.1095 | 1 | 1 | ol | TRUE | 100
510 |  |  | 4168 | 4098 | 1 | 1.2101 | 8.2656 | 213.2095 | 0 | 1.1095 | 1 | 1 | ol | TRUE | 100
511 |  |  | 4099 | 4119 | 1 | 0.24599 | 1.0223 | 26.2751 | 0 | 1.2551 | 1 | 1 | ol | TRUE | 100
512 |  |  | 4149 | 4099 | 1 | 0.28566 | 1.8422 | 53.3525 | 0 | 1.165 | 1 | 1 | ol | TRUE | 100
513 |  |  | 4149 | 4099 | 1 | 0.28566 | 1.8422 | 53.3525 | 0 | 1.165 | 1 | 1 | ol | TRUE | 100
514 |  |  | 4167 | 4099 | 1 | 0.24466 | 1.7021 | 42.1204 | 0 | 1.1095 | 1 | 1 | ol | TRUE | 100
515 |  |  | 4167 | 4099 | 1 | 0.24466 | 1.7021 | 42.1204 | 0 | 1.1095 | 1 | 1 | ol | TRUE | 100
516 |  |  | 4167 | 4099 | 1 | 0.24466 | 1.7021 | 42.1204 | 0 | 1.1095 | 1 | 1 | ol | TRUE | 100
517 |  |  | 4174 | 4100 | 1 | 2.5537 | 10.5972 | 272.7797 | 0 | 0.74805 | 1 | 1 | ol | TRUE | 100
518 |  |  | 4196 | 4100 | 1 | 2.6741 | 11.917 | 264.9574 | 0 | 0.78545 | 1 | 1 | ol | TRUE | 100
519 |  |  | 4125 | 4101 | 1 | 0.54355 | 3.5073 | 101.4901 | 0 | 1.5061 | 1 | 1 | ol | TRUE | 100
520 |  |  | 4125 | 4101 | 1 | 0.54355 | 3.5073 | 101.4901 | 0 | 1.5061 | 1 | 1 | ol | TRUE | 100
521 |  |  | 4101 | 4170 | 1 | 0.83847 | 5.7317 | 147.8225 | 0 | 1.4057 | 1 | 1 | ol | TRUE | 100
522 |  |  | 4101 | 4170 | 1 | 0.83847 | 5.7317 | 147.8225 | 0 | 1.4057 | 1 | 1 | ol | TRUE | 100
523 |  |  | 4144 | 4103 | 1 | 1.7113 | 4.1117 | 84.6419 | 0 | 0.492 | 1 | 1 | ol | TRUE | 100
524 |  |  | 4169 | 4107 | 1 | 1.0818 | 4.7345 | 109.3125 | 0 | 0.74805 | 1 | 1 | ol | TRUE | 100
525 |  |  | 4108 | 4155 | 1 | 0.49329 | 2.813 | 64.1835 | 0 | 0.738 | 1 | 1 | ol | TRUE | 100
526 |  |  | 4109 | 4170 | 1 | 3.8167 | 15.8356 | 407.565 | 0 | 0.74805 | 1 | 1 | ol | TRUE | 100
527 |  |  | 4185 | 4110 | 1 | 1.1387 | 5.0784 | 112.9228 | 0 | 1.1095 | 1 | 1 | ol | TRUE | 100
528 |  |  | 4123 | 4111 | 1 | 2.5551 | 17.4517 | 450.2871 | 0 | 1.1095 | 1 | 1 | ol | TRUE | 100
529 |  |  | 4123 | 4111 | 1 | 2.5551 | 17.4517 | 450.2871 | 0 | 1.1095 | 1 | 1 | ol | TRUE | 100
530 |  |  | 4111 | 4140 | 1 | 0.87285 | 6.0822 | 150.8311 | 0 | 1.1095 | 1 | 1 | ol | TRUE | 100
531 |  |  | 4111 | 4140 | 1 | 0.87285 | 6.0822 | 150.8311 | 0 | 1.1095 | 1 | 1 | ol | TRUE | 100
532 |  |  | 4145 | 4112 | 1 | 1.3225 | 12.9499 | 236.2252 | 0 | 1.3756 | 1 | 1 | ol | TRUE | 100
533 |  |  | 4189 | 4113 | 1 | 0.31343 | 2.1372 | 55.1577 | 0 | 1.1095 | 1 | 1 | ol | TRUE | 100
534 |  |  | 4189 | 4113 | 1 | 0.31343 | 2.1372 | 55.1577 | 0 | 1.1095 | 1 | 1 | ol | TRUE | 100
535 |  |  | 4116 | 4171 | 1 | 1.9692 | 8.1678 | 210.2009 | 0 | 0.74805 | 1 | 1 | ol | TRUE | 100
536 |  |  | 4138 | 4117 | 1 | 1.9441 | 11.1024 | 253.1236 | 0 | 0.492 | 1 | 1 | ol | TRUE | 100
537 |  |  | 4147 | 4117 | 1 | 3.2534 | 18.5824 | 423.4103 | 0 | 0.492 | 1 | 1 | ol | TRUE | 100
538 |  |  | 4163 | 4118 | 1 | 3.2441 | 22.1651 | 571.8346 | 0 | 1.1095 | 1 | 1 | ol | TRUE | 100
539 |  |  | 4121 | 4156 | 1 | 0.41394 | 2.887 | 71.6047 | 0 | 1.1095 | 1 | 1 | ol | TRUE | 100
540 |  |  | 4121 | 4156 | 1 | 0.41394 | 2.887 | 71.6047 | 0 | 1.1095 | 1 | 1 | ol | TRUE | 100
541 |  |  | 4122 | 4179 | 1 | 2.1649 | 12.9949 | 267.3643 | 0 | 0.492 | 1 | 1 | ol | TRUE | 100
542 |  |  | 4127 | 4123 | 1 | 2.7032 | 17.4583 | 505.0437 | 0 | 1.1095 | 1 | 1 | ol | TRUE | 100
543 |  |  | 4127 | 4123 | 1 | 2.7032 | 17.4583 | 505.0437 | 0 | 1.1095 | 1 | 1 | ol | TRUE | 100
544 |  |  | 6263 | 4124 | 1 | 4.2558 | 10.4015 | 206.5905 | 0 | 0.492 | 1 | 1 | ol | TRUE | 100
545 |  |  | 4192 | 4125 | 1 | 0.69034 | 4.8139 | 119.3411 | 0 | 1.2551 | 1 | 1 | ol | TRUE | 100
546 |  |  | 4192 | 4125 | 1 | 0.69034 | 4.8139 | 119.3411 | 0 | 1.2551 | 1 | 1 | ol | TRUE | 100
547 |  |  | 4192 | 4125 | 1 | 0.69034 | 4.8139 | 119.3411 | 0 | 1.2551 | 1 | 1 | ol | TRUE | 100
548 |  |  | 4143 | 4126 | 1 | 2.7786 | 16.6847 | 343.3816 | 0 | 0.5166 | 1 | 1 | ol | TRUE | 100
549 |  |  | 4128 | 4129 | 1 | 4.9567 | 11.9051 | 245.1006 | 0 | 0.492 | 1 | 1 | ol | TRUE | 100
550 |  |  | 4128 | 4175 | 1 | 3.1198 | 18.7345 | 385.502 | 0 | 0.738 | 1 | 1 | ol | TRUE | 100
551 |  |  | 4129 | 4178 | 1 | 1.833 | 10.4689 | 238.6823 | 0 | 0.492 | 1 | 1 | ol | TRUE | 100
552 |  |  | 4130 | 6307 | 1 | 3.9093 | 27.9365 | 482.78 | 0 | 1.112 | 1 | 1 | ol | TRUE | 100
553 |  |  | 4131 | 4142 | 1 | 2.6529 | 11.0085 | 283.4101 | 0 | 0.74805 | 1 | 1 | ol | TRUE | 100
554 |  |  | 6356 | 4131 | 1 | 2.4162 | 10.5721 | 244.0978 | 0 | 0.74805 | 1 | 1 | ol | TRUE | 100
555 |  |  | 4138 | 4143 | 1 | 1.1664 | 6.6628 | 151.834 | 0 | 0.738 | 1 | 1 | ol | TRUE | 100
556 |  |  | 4138 | 4168 | 1 | 1.5129 | 6.6151 | 152.8369 | 0 | 0.74805 | 1 | 1 | ol | TRUE | 100
557 |  |  | 4139 | 4150 | 1 | 2.1742 | 15.5314 | 268.4173 | 0 | 1.112 | 1 | 1 | ol | TRUE | 100
558 |  |  | 4139 | 4195 | 1 | 8.6703 | 61.9247 | 1070.159 | 0 | 1.3128 | 1 | 1 | ol | TRUE | 100
559 |  |  | 4140 | 4164 | 1 | 2.6119 | 10.8366 | 278.7969 | 0 | 1.1095 | 1 | 1 | ol | TRUE | 100
560 |  |  | 4188 | 4142 | 1 | 3.6514 | 15.1492 | 389.9146 | 0 | 0.74805 | 1 | 1 | ol | TRUE | 100
561 |  |  | 4145 | 4195 | 1 | 1.2749 | 13.2567 | 428.2241 | 0 | 1.8827 | 1 | 1 | ol | TRUE | 100
562 |  |  | 4145 | 4195 | 1 | 1.2749 | 13.2567 | 428.2241 | 0 | 1.8827 | 1 | 1 | ol | TRUE | 100
563 |  |  | 4147 | 4178 | 1 | 4.1646 | 25.0085 | 514.6712 | 0 | 0.492 | 1 | 1 | ol | TRUE | 100
564 |  |  | 4172 | 4148 | 1 | 3.4544 | 15.3952 | 342.3787 | 0 | 0.85347 | 1 | 1 | ol | TRUE | 100
565 |  |  | 4148 | 4181 | 1 | 1.0236 | 6.9907 | 180.3154 | 0 | 1.1095 | 1 | 1 | ol | TRUE | 100
566 |  |  | 4150 | 4157 | 1 | 3.2216 | 33.5069 | 1082.2436 | 0 | 1.8827 | 1 | 1 | ol | TRUE | 100
567 |  |  | 4163 | 4154 | 1 | 0.54487 | 3.5192 | 101.8913 | 0 | 1.1095 | 1 | 1 | ol | TRUE | 100
568 |  |  | 4158 | 4167 | 1 | 0.075382 | 0.52107 | 12.8367 | 0 | 1.2551 | 1 | 1 | ol | TRUE | 100
569 |  |  | 4158 | 4167 | 1 | 0.075382 | 0.52107 | 12.8367 | 0 | 1.2551 | 1 | 1 | ol | TRUE | 100
570 |  |  | 4158 | 4167 | 1 | 0.075382 | 0.52107 | 12.8367 | 0 | 1.2551 | 1 | 1 | ol | TRUE | 100
571 |  |  | 4158 | 4167 | 1 | 0.075382 | 0.52107 | 12.8367 | 0 | 1.2551 | 1 | 1 | ol | TRUE | 100
572 |  |  | 4185 | 4166 | 1 | 1.9216 | 8.4098 | 194.155 | 0 | 0.74805 | 1 | 1 | ol | TRUE | 100
573 |  |  | 4179 | 4169 | 1 | 1.0778 | 4.7174 | 108.9113 | 0 | 0.74805 | 1 | 1 | ol | TRUE | 100
574 |  |  | 6220 | 4171 | 1 | 1.9732 | 8.6346 | 199.3699 | 0 | 0.74805 | 1 | 1 | ol | TRUE | 100
575 |  |  | 4171 | 6345 | 1 | 1.5725 | 6.8796 | 158.8541 | 0 | 0.74805 | 1 | 1 | ol | TRUE | 100
576 |  |  | 7029 | 4172 | 1 | 3.1502 | 13.7844 | 318.3099 | 0 | 0.74805 | 1 | 1 | ol | TRUE | 100
577 |  |  | 6014 | 4173 | 1 | 0.95484 | 3.9609 | 101.8913 | 0 | 1.1095 | 1 | 1 | ol | TRUE | 100
578 |  |  | 6275 | 4173 | 1 | 1.5513 | 6.434 | 165.6736 | 0 | 0.74805 | 1 | 1 | ol | TRUE | 100
579 |  |  | 4175 | 4174 | 1 | 2.9016 | 12.6934 | 293.2382 | 0 | 0.74805 | 1 | 1 | ol | TRUE | 100
580 |  |  | 4177 | 6252 | 1 | 3.5126 | 15.3648 | 354.8142 | 0 | 0.74805 | 1 | 1 | ol | TRUE | 100
581 |  |  | 7273 | 4180 | 1 | 5.3482 | 38.2203 | 660.488 | 0 | 1.112 | 1 | 1 | ol | TRUE | 100
582 |  |  | 4190 | 4183 | 1 | 1.6174 | 11.0535 | 285.2153 | 0 | 1.1095 | 1 | 1 | ol | TRUE | 100
583 |  |  | 4190 | 4183 | 1 | 1.6174 | 11.0535 | 285.2153 | 0 | 1.1095 | 1 | 1 | ol | TRUE | 100
584 |  |  | 4183 | 4193 | 1 | 0.8583 | 5.9803 | 148.2237 | 0 | 1.3179 | 1 | 1 | ol | TRUE | 100
585 |  |  | 4183 | 4193 | 1 | 0.8583 | 5.9803 | 148.2237 | 0 | 1.3179 | 1 | 1 | ol | TRUE | 100
586 |  |  | 4186 | 4188 | 1 | 3.8339 | 16.7719 | 387.3071 | 0 | 0.74805 | 1 | 1 | ol | TRUE | 100
587 |  |  | 4194 | 6238 | 1 | 6.625 | 80.25 | 2262.4512 | 0 | 2.3325 | 1 | 1 | ol | TRUE | 100
588 |  |  | 5002 | 5180 | 1 | 0.60396 | 2.6595 | 48.9153 | 0 | 0.67059 | 1 | 1 | ol | TRUE | 100
589 |  |  | 5212 | 5002 | 1 | 0.3292 | 1.8663 | 39.603 | 0 | 0.90009 | 1 | 1 | ol | TRUE | 100
590 |  |  | 5002 | 5435 | 1 | 1.1794 | 5.0183 | 99.0587 | 0 | 0.67059 | 1 | 1 | ol | TRUE | 100
591 |  |  | 5003 | 5425 | 1 | 1.9622 | 11.0838 | 235.3667 | 0 | 0.90009 | 1 | 1 | ol | TRUE | 100
592 |  |  | 5475 | 5003 | 1 | 1.0368 | 5.8581 | 124.4373 | 0 | 0.90009 | 1 | 1 | ol | TRUE | 100
593 |  |  | 5132 | 5004 | 1 | 2.1929 | 9.3264 | 184.2 | 0 | 0.67059 | 1 | 1 | ol | TRUE | 100
594 |  |  | 5004 | 5434 | 1 | 1.9156 | 8.4399 | 155.035 | 0 | 0.67059 | 1 | 1 | ol | TRUE | 100
595 |  |  | 5005 | 5071 | 1 | 0.19182 | 1.4075 | 31.5187 | 0 | 1.1117 | 1 | 1 | ol | TRUE | 100
596 |  |  | 5005 | 5071 | 1 | 0.19182 | 1.4075 | 31.5187 | 0 | 1.1117 | 1 | 1 | ol | TRUE | 100
597 |  |  | 5005 | 5071 | 1 | 0.19182 | 1.4075 | 31.5187 | 0 | 1.1117 | 1 | 1 | ol | TRUE | 100
598 |  |  | 5288 | 5005 | 1 | 0.16849 | 1.2909 | 26.8113 | 0 | 1.1117 | 1 | 1 | ol | TRUE | 100
599 |  |  | 5288 | 5005 | 1 | 0.16849 | 1.2909 | 26.8113 | 0 | 1.1117 | 1 | 1 | ol | TRUE | 100
600 |  |  | 5005 | 5293 | 1 | 1.2831 | 5.4616 | 107.8593 | 0 | 0.67059 | 1 | 1 | ol | TRUE | 100
601 |  |  | 5006 | 5011 | 1 | 0.28513 | 1.6719 | 32.9513 | 0 | 0.90009 | 1 | 1 | ol | TRUE | 100
602 |  |  | 5164 | 5006 | 1 | 0.2281 | 1.6797 | 37.5563 | 0 | 1.4667 | 1 | 1 | ol | TRUE | 100
603 |  |  | 5133 | 5007 | 1 | 2.6154 | 14.7905 | 314.061 | 0 | 0.90009 | 1 | 1 | ol | TRUE | 100
604 |  |  | 5346 | 5007 | 1 | 2.9731 | 13.1031 | 240.7903 | 0 | 0.67059 | 1 | 1 | ol | TRUE | 100
605 |  |  | 5395 | 5007 | 1 | 1.0291 | 7.5404 | 168.6453 | 0 | 1.4344 | 1 | 1 | ol | TRUE | 100
606 |  |  | 5293 | 5008 | 1 | 0.45362 | 1.9933 | 36.6353 | 0 | 0.67059 | 1 | 1 | ol | TRUE | 100
607 |  |  | 5310 | 5008 | 1 | 0.41474 | 1.8248 | 33.5653 | 0 | 0.67059 | 1 | 1 | ol | TRUE | 100
608 |  |  | 5481 | 5008 | 1 | 0.3603 | 1.5812 | 29.0627 | 0 | 1.4667 | 1 | 1 | ol | TRUE | 100
609 |  |  | 5009 | 5095 | 1 | 0.3292 | 2.5117 | 52.0877 | 0 | 1.1117 | 1 | 1 | ol | TRUE | 100
610 |  |  | 5009 | 5095 | 1 | 0.3292 | 2.5117 | 52.0877 | 0 | 1.1117 | 1 | 1 | ol | TRUE | 100
611 |  |  | 5385 | 5009 | 1 | 0.27476 | 2.0815 | 43.1847 | 0 | 1.1117 | 1 | 1 | ol | TRUE | 100
612 |  |  | 5385 | 5009 | 1 | 0.27476 | 2.0815 | 43.1847 | 0 | 1.1117 | 1 | 1 | ol | TRUE | 100
613 |  |  | 5010 | 5053 | 1 | 1.9337 | 11.3301 | 223.3937 | 0 | 0.90009 | 1 | 1 | ol | TRUE | 100
614 |  |  | 8083 | 5010 | 1 | 1.4127 | 8.2766 | 163.2217 | 0 | 0.90009 | 1 | 1 | ol | TRUE | 100
615 |  |  | 5011 | 5016 | 1 | 1.7186 | 7.5689 | 139.071 | 0 | 0.67059 | 1 | 1 | ol | TRUE | 100
616 |  |  | 5012 | 5100 | 1 | 2.0685 | 8.7976 | 173.6597 | 0 | 0.67059 | 1 | 1 | ol | TRUE | 100
617 |  |  | 5155 | 5012 | 1 | 1.6719 | 7.3642 | 135.2847 | 0 | 0.67059 | 1 | 1 | ol | TRUE | 100
618 |  |  | 5012 | 5225 | 1 | 1.9311 | 8.5099 | 156.3653 | 0 | 0.67059 | 1 | 1 | ol | TRUE | 100
619 |  |  | 5013 | 5454 | 1 | 1.4412 | 8.4425 | 166.394 | 0 | 0.90009 | 1 | 1 | ol | TRUE | 100
620 |  |  | 5062 | 5014 | 1 | 0.7 | 8.4 | 236.8968 | 0 | 2.3325 | 1 | 1 | ol | TRUE | 100
621 |  |  | 5014 | 5163 | 1 | 1.1 | 13.35 | 376.2529 | 0 | 2.3325 | 1 | 1 | ol | TRUE | 100
622 |  |  | 5360 | 5014 | 1 | 1.1 | 13.25 | 376.2423 | 0 | 5.0253 | 1 | 1 | ol | TRUE | 100
623 |  |  | 5014 | 5478 | 1 | 1.425 | 17.15 | 483.6719 | 0 | 2.3325 | 1 | 1 | ol | TRUE | 100
624 |  |  | 5264 | 5015 | 1 | 0.33179 | 2.5195 | 52.2923 | 0 | 1.4667 | 1 | 1 | ol | TRUE | 100
625 |  |  | 5264 | 5015 | 1 | 0.33179 | 2.5195 | 52.2923 | 0 | 1.4667 | 1 | 1 | ol | TRUE | 100
626 |  |  | 5264 | 5015 | 1 | 0.33179 | 2.5195 | 52.2923 | 0 | 1.4667 | 1 | 1 | ol | TRUE | 100
627 |  |  | 5419 | 5015 | 1 | 0.34993 | 2.6647 | 55.26 | 0 | 1.1117 | 1 | 1 | ol | TRUE | 100
628 |  |  | 5419 | 5015 | 1 | 0.34993 | 2.6647 | 55.26 | 0 | 1.1117 | 1 | 1 | ol | TRUE | 100
629 |  |  | 5217 | 5016 | 1 | 1.2442 | 5.2905 | 104.4823 | 0 | 0.67059 | 1 | 1 | ol | TRUE | 100
630 |  |  | 5016 | 5314 | 1 | 1.3557 | 5.7674 | 113.897 | 0 | 0.67059 | 1 | 1 | ol | TRUE | 100
631 |  |  | 5054 | 5017 | 1 | 0.85 | 10.35 | 292.0281 | 0 | 2.3325 | 1 | 1 | ol | TRUE | 100
632 |  |  | 5017 | 5235 | 1 | 0.925 | 18.825 | 557.0741 | 0 | 3.6327 | 1 | 1 | ol | TRUE | 100
633 |  |  | 5017 | 5235 | 1 | 0.925 | 18.825 | 557.0741 | 0 | 3.6327 | 1 | 1 | ol | TRUE | 100
634 |  |  | 5017 | 5412 | 1 | 0.85 | 17.375 | 514.3782 | 0 | 3.1962 | 1 | 1 | ol | TRUE | 100
635 |  |  | 5018 | 5175 | 1 | 1.4542 | 8.5228 | 168.0313 | 0 | 0.90009 | 1 | 1 | ol | TRUE | 100
636 |  |  | 5020 | 5400 | 1 | 0.725 | 15 | 443.8937 | 0 | 3.6327 | 1 | 1 | ol | TRUE | 100
637 |  |  | 5020 | 5412 | 1 | 1.4 | 28.475 | 843.1711 | 0 | 3.6327 | 1 | 1 | ol | TRUE | 100
638 |  |  | 5478 | 5020 | 1 | 0.525 | 10.875 | 321.6734 | 0 | 3.1962 | 1 | 1 | ol | TRUE | 100
639 |  |  | 5248 | 5021 | 1 | 0.44843 | 3.406 | 70.61 | 0 | 1.4667 | 1 | 1 | ol | TRUE | 100
640 |  |  | 5248 | 5021 | 1 | 0.44843 | 3.406 | 70.61 | 0 | 1.4667 | 1 | 1 | ol | TRUE | 100
641 |  |  | 5305 | 5021 | 1 | 0.68172 | 5.1842 | 107.45 | 0 | 1.1117 | 1 | 1 | ol | TRUE | 100
642 |  |  | 5305 | 5021 | 1 | 0.68172 | 5.1842 | 107.45 | 0 | 1.1117 | 1 | 1 | ol | TRUE | 100
643 |  |  | 5021 | 5440 | 1 | 0.88391 | 6.7239 | 139.378 | 0 | 1.4667 | 1 | 1 | ol | TRUE | 100
644 |  |  | 5021 | 5440 | 1 | 0.88391 | 6.7239 | 139.378 | 0 | 1.4667 | 1 | 1 | ol | TRUE | 100
645 |  |  | 5139 | 5023 | 1 | 0.98759 | 4.3521 | 79.9223 | 0 | 0.67059 | 1 | 1 | ol | TRUE | 100
646 |  |  | 5023 | 5181 | 1 | 0.77763 | 3.4293 | 63.0373 | 0 | 0.67059 | 1 | 1 | ol | TRUE | 100
647 |  |  | 5451 | 5023 | 1 | 2.3925 | 13.523 | 287.1473 | 0 | 0.90009 | 1 | 1 | ol | TRUE | 100
648 |  |  | 5452 | 5024 | 1 | 1.2831 | 9.767 | 202.4153 | 0 | 1.1117 | 1 | 1 | ol | TRUE | 100
649 |  |  | 5452 | 5024 | 1 | 1.2831 | 9.767 | 202.4153 | 0 | 1.1117 | 1 | 1 | ol | TRUE | 100
650 |  |  | 5024 | 5472 | 1 | 0.83466 | 6.1096 | 136.7173 | 0 | 1.1673 | 1 | 1 | ol | TRUE | 100
651 |  |  | 5024 | 5472 | 1 | 0.83466 | 6.1096 | 136.7173 | 0 | 1.1673 | 1 | 1 | ol | TRUE | 100
652 |  |  | 5025 | 5103 | 1 | 0.36289 | 2.7554 | 57.102 | 0 | 1.1117 | 1 | 1 | ol | TRUE | 100
653 |  |  | 5025 | 5103 | 1 | 0.36289 | 2.7554 | 57.102 | 0 | 1.1117 | 1 | 1 | ol | TRUE | 100
654 |  |  | 5025 | 5374 | 1 | 0.35253 | 2.0685 | 40.831 | 0 | 0.90009 | 1 | 1 | ol | TRUE | 100
655 |  |  | 5026 | 5097 | 1 | 0.76208 | 4.3003 | 91.3837 | 0 | 1.4667 | 1 | 1 | ol | TRUE | 100
656 |  |  | 5026 | 5468 | 1 | 0.40696 | 3.1002 | 64.2653 | 0 | 1.1117 | 1 | 1 | ol | TRUE | 100
657 |  |  | 5026 | 5468 | 1 | 0.40696 | 3.1002 | 64.2653 | 0 | 1.1117 | 1 | 1 | ol | TRUE | 100
658 |  |  | 5026 | 5480 | 1 | 0.53397 | 4.054 | 84.0157 | 0 | 1.4667 | 1 | 1 | ol | TRUE | 100
659 |  |  | 5096 | 5027 | 1 | 0.24884 | 1.8222 | 40.831 | 0 | 1.1117 | 1 | 1 | ol | TRUE | 100
660 |  |  | 5096 | 5027 | 1 | 0.24884 | 1.8222 | 40.831 | 0 | 1.1117 | 1 | 1 | ol | TRUE | 100
661 |  |  | 5027 | 5232 | 1 | 0.4277 | 2.504 | 49.3247 | 0 | 1.1117 | 1 | 1 | ol | TRUE | 100
662 |  |  | 5027 | 5477 | 1 | 1.0213 | 4.4999 | 82.6853 | 0 | 1.4667 | 1 | 1 | ol | TRUE | 100
663 |  |  | 5028 | 5141 | 1 | 1.2364 | 6.9961 | 148.588 | 0 | 0.90009 | 1 | 1 | ol | TRUE | 100
664 |  |  | 5460 | 5028 | 1 | 0.97463 | 5.7078 | 112.4643 | 0 | 0.90009 | 1 | 1 | ol | TRUE | 100
665 |  |  | 5311 | 5029 | 1 | 1.0965 | 6.4232 | 126.5863 | 0 | 0.90009 | 1 | 1 | ol | TRUE | 100
666 |  |  | 5029 | 5429 | 1 | 0.84502 | 6.4284 | 133.238 | 0 | 1.1117 | 1 | 1 | ol | TRUE | 100
667 |  |  | 5030 | 5295 | 1 | 0.89427 | 5.236 | 103.2543 | 0 | 0.90009 | 1 | 1 | ol | TRUE | 100
668 |  |  | 5407 | 5030 | 1 | 1.3297 | 5.8659 | 107.8593 | 0 | 0.67059 | 1 | 1 | ol | TRUE | 100
669 |  |  | 5031 | 5089 | 1 | 0.788 | 4.4532 | 94.556 | 0 | 0.90009 | 1 | 1 | ol | TRUE | 100
670 |  |  | 5213 | 5031 | 1 | 0.57026 | 2.5117 | 46.1523 | 0 | 0.67059 | 1 | 1 | ol | TRUE | 100
671 |  |  | 5031 | 5227 | 1 | 0.59618 | 4.5388 | 94.0443 | 0 | 1.1117 | 1 | 1 | ol | TRUE | 100
672 |  |  | 5031 | 5227 | 1 | 0.59618 | 4.5388 | 94.0443 | 0 | 1.1117 | 1 | 1 | ol | TRUE | 100
673 |  |  | 5328 | 5031 | 1 | 0.48731 | 2.1489 | 39.5007 | 0 | 0.67059 | 1 | 1 | ol | TRUE | 100
674 |  |  | 5032 | 5046 | 1 | 1 | 20.35 | 602.2423 | 0 | 3.1962 | 1 | 1 | ol | TRUE | 100
675 |  |  | 5032 | 5349 | 1 | 0.45 | 9.175 | 271.5502 | 0 | 3.1962 | 1 | 1 | ol | TRUE | 100
676 |  |  | 5032 | 5383 | 1 | 0.15 | 2.875 | 85.2646 | 0 | 3.6327 | 1 | 1 | ol | TRUE | 100
677 |  |  | 5033 | 5312 | 1 | 0.2955 | 2.167 | 48.506 | 0 | 1.4667 | 1 | 1 | ol | TRUE | 100
678 |  |  | 5033 | 5312 | 1 | 0.2955 | 2.167 | 48.506 | 0 | 1.4667 | 1 | 1 | ol | TRUE | 100
679 |  |  | 5033 | 5312 | 1 | 0.2955 | 2.167 | 48.506 | 0 | 1.4667 | 1 | 1 | ol | TRUE | 100
680 |  |  | 5370 | 5033 | 1 | 0.85539 | 5.0131 | 98.854 | 0 | 0.90009 | 1 | 1 | ol | TRUE | 100
681 |  |  | 5042 | 5151 | 1 | 1.5501 | 9.0827 | 179.0833 | 0 | 0.90009 | 1 | 1 | ol | TRUE | 100
682 |  |  | 5042 | 5283 | 1 | 1.9648 | 11.5219 | 227.18 | 0 | 0.90009 | 1 | 1 | ol | TRUE | 100
683 |  |  | 5043 | 5152 | 1 | 0.80355 | 6.1174 | 126.791 | 0 | 1.4667 | 1 | 1 | ol | TRUE | 100
684 |  |  | 5043 | 5152 | 1 | 0.80355 | 6.1174 | 126.791 | 0 | 1.4667 | 1 | 1 | ol | TRUE | 100
685 |  |  | 5184 | 5043 | 1 | 0.82947 | 6.3014 | 130.5773 | 0 | 1.1673 | 1 | 1 | ol | TRUE | 100
686 |  |  | 5184 | 5043 | 1 | 0.82947 | 6.3014 | 130.5773 | 0 | 1.1673 | 1 | 1 | ol | TRUE | 100
687 |  |  | 5044 | 5119 | 1 | 3.175 | 38.475 | 1084.5136 | 0 | 2.3325 | 1 | 1 | ol | TRUE | 100
688 |  |  | 5259 | 5044 | 1 | 1.25 | 15.075 | 425.209 | 0 | 2.65 | 1 | 1 | ol | TRUE | 100
689 |  |  | 5412 | 5044 | 1 | 1.375 | 16.8 | 473.9634 | 0 | 2.3325 | 1 | 1 | ol | TRUE | 100
690 |  |  | 5285 | 5045 | 1 | 2.9809 | 13.1394 | 241.5067 | 0 | 0.67059 | 1 | 1 | ol | TRUE | 100
691 |  |  | 5046 | 5178 | 1 | 1.35 | 27.425 | 811.8175 | 0 | 3.1962 | 1 | 1 | ol | TRUE | 100
692 |  |  | 5046 | 5259 | 1 | 1.95 | 23.6 | 665.3101 | 0 | 2.65 | 1 | 1 | ol | TRUE | 100
693 |  |  | 5046 | 5443 | 1 | 0.475 | 5.875 | 165.5318 | 0 | 2.3325 | 1 | 1 | ol | TRUE | 100
694 |  |  | 5479 | 5047 | 1 | 0.69468 | 5.2801 | 109.4967 | 0 | 1.1117 | 1 | 1 | ol | TRUE | 100
695 |  |  | 5479 | 5047 | 1 | 0.69468 | 5.2801 | 109.4967 | 0 | 1.1117 | 1 | 1 | ol | TRUE | 100
696 |  |  | 5479 | 5047 | 1 | 0.69468 | 5.2801 | 109.4967 | 0 | 1.1117 | 1 | 1 | ol | TRUE | 100
697 |  |  | 5479 | 5047 | 1 | 0.69468 | 5.2801 | 109.4967 | 0 | 1.1117 | 1 | 1 | ol | TRUE | 100
698 |  |  | 5048 | 5303 | 1 | 1.475 | 17.825 | 502.4415 | 0 | 2.65 | 1 | 1 | ol | TRUE | 100
699 |  |  | 5048 | 5349 | 1 | 1.75 | 21.25 | 599.0592 | 0 | 2.65 | 1 | 1 | ol | TRUE | 100
700 |  |  | 5048 | 8073 | 1 | 3.55 | 72.575 | 2148.5599 | 0 | 3.1962 | 1 | 1 | ol | TRUE | 100
701 |  |  | 8125 | 5048 | 1 | 15 | 25 | 880.6574 | 0 | 3.6327 | 1 | 1 | ol | TRUE | 100
702 |  |  | 5453 | 5049 | 1 | 0.7232 | 5.5082 | 114.204 | 0 | 1.1117 | 1 | 1 | ol | TRUE | 100
703 |  |  | 5453 | 5049 | 1 | 0.7232 | 5.5082 | 114.204 | 0 | 1.1117 | 1 | 1 | ol | TRUE | 100
704 |  |  | 5051 | 8037 | 1 | 1.7192 | 7.1415 | 541.548 | 0 | 0.9338 | 1 | 1 | ol | TRUE | 100
705 |  |  | 5051 | 8123 | 1 | 1.7192 | 7.1415 | 541.548 | 0 | 0.9338 | 1 | 1 | ol | TRUE | 100
706 |  |  | 5172 | 5052 | 1 | 0.2281 | 1.6771 | 37.5563 | 0 | 1.1117 | 1 | 1 | ol | TRUE | 100
707 |  |  | 5172 | 5052 | 1 | 0.2281 | 1.6771 | 37.5563 | 0 | 1.1117 | 1 | 1 | ol | TRUE | 100
708 |  |  | 5052 | 5356 | 1 | 0.30587 | 2.3199 | 48.0967 | 0 | 1.1117 | 1 | 1 | ol | TRUE | 100
709 |  |  | 5052 | 5356 | 1 | 0.30587 | 2.3199 | 48.0967 | 0 | 1.1117 | 1 | 1 | ol | TRUE | 100
710 |  |  | 5053 | 5222 | 1 | 1.4075 | 7.9552 | 168.9523 | 0 | 0.90009 | 1 | 1 | ol | TRUE | 100
711 |  |  | 5054 | 5195 | 1 | 0.85 | 10.25 | 291.7841 | 0 | 2.3325 | 1 | 1 | ol | TRUE | 100
712 |  |  | 5186 | 5055 | 1 | 3.5123 | 14.9435 | 295.027 | 0 | 0.67059 | 1 | 1 | ol | TRUE | 100
713 |  |  | 5196 | 5055 | 1 | 1.9441 | 11.3975 | 224.724 | 0 | 0.9451 | 1 | 1 | ol | TRUE | 100
714 |  |  | 5058 | 5425 | 1 | 1.3142 | 7.4341 | 157.9003 | 0 | 0.90009 | 1 | 1 | ol | TRUE | 100
715 |  |  | 8147 | 5058 | 1 | 1.0265 | 7.8074 | 161.789 | 0 | 1.1117 | 1 | 1 | ol | TRUE | 100
716 |  |  | 5060 | 5059 | 1 | 0.40336 | 17.8061 | 0 | 0 | 1.0041 | 1 | 1 | ol | TRUE | 100
717 |  |  | 5059 | 8064 | 1 | 0.95088 | 5.4302 | 123.7537 | 0 | 0.492 | 1 | 1 | ol | TRUE | 100
718 |  |  | 5061 | 5060 | 1 | 0.92178 | 23.5656 | 0 | 0 | 0.50204 | 1 | 1 | ol | TRUE | 100
719 |  |  | 5062 | 5303 | 1 | 1.95 | 23.75 | 669.2996 | 0 | 2.3325 | 1 | 1 | ol | TRUE | 100
720 |  |  | 5321 | 5062 | 1 | 0.65 | 7.85 | 221.3103 | 0 | 2.65 | 1 | 1 | ol | TRUE | 100
721 |  |  | 5062 | 5400 | 1 | 1.25 | 25.4 | 751.6145 | 0 | 3.6327 | 1 | 1 | ol | TRUE | 100
722 |  |  | 5063 | 5124 | 1 | 0.24625 | 1.8689 | 38.7843 | 0 | 1.4667 | 1 | 1 | ol | TRUE | 100
723 |  |  | 5063 | 5124 | 1 | 0.24625 | 1.8689 | 38.7843 | 0 | 1.4667 | 1 | 1 | ol | TRUE | 100
724 |  |  | 5063 | 5124 | 1 | 0.24625 | 1.8689 | 38.7843 | 0 | 1.4667 | 1 | 1 | ol | TRUE | 100
725 |  |  | 5063 | 5124 | 1 | 0.24625 | 1.8689 | 38.7843 | 0 | 1.4667 | 1 | 1 | ol | TRUE | 100
726 |  |  | 5142 | 5063 | 1 | 0.21774 | 1.6641 | 34.4863 | 0 | 1.4667 | 1 | 1 | ol | TRUE | 100
727 |  |  | 5142 | 5063 | 1 | 0.21774 | 1.6641 | 34.4863 | 0 | 1.4667 | 1 | 1 | ol | TRUE | 100
728 |  |  | 5142 | 5063 | 1 | 0.21774 | 1.6641 | 34.4863 | 0 | 1.4667 | 1 | 1 | ol | TRUE | 100
729 |  |  | 5069 | 5127 | 1 | 0.52879 | 2.3381 | 42.98 | 0 | 0.67059 | 1 | 1 | ol | TRUE | 100
730 |  |  | 5424 | 5069 | 1 | 0.28772 | 1.6875 | 33.2583 | 0 | 0.90009 | 1 | 1 | ol | TRUE | 100
731 |  |  | 5137 | 5070 | 1 | 0.95908 | 5.6197 | 110.827 | 0 | 0.90009 | 1 | 1 | ol | TRUE | 100
732 |  |  | 5070 | 5358 | 1 | 1.1898 | 9.0412 | 187.3723 | 0 | 1.1117 | 1 | 1 | ol | TRUE | 100
733 |  |  | 5102 | 5071 | 1 | 0.2955 | 2.2499 | 46.664 | 0 | 1.1117 | 1 | 1 | ol | TRUE | 100
734 |  |  | 5102 | 5071 | 1 | 0.2955 | 2.2499 | 46.664 | 0 | 1.1117 | 1 | 1 | ol | TRUE | 100
735 |  |  | 5102 | 5071 | 1 | 0.2955 | 2.2499 | 46.664 | 0 | 1.1117 | 1 | 1 | ol | TRUE | 100
736 |  |  | 5102 | 5071 | 1 | 0.2955 | 2.2499 | 46.664 | 0 | 1.1117 | 1 | 1 | ol | TRUE | 100
737 |  |  | 5102 | 5071 | 1 | 0.2955 | 2.2499 | 46.664 | 0 | 1.1117 | 1 | 1 | ol | TRUE | 100
738 |  |  | 5115 | 5071 | 1 | 0.27995 | 2.0478 | 45.8453 | 0 | 1.1117 | 1 | 1 | ol | TRUE | 100
739 |  |  | 5115 | 5071 | 1 | 0.27995 | 2.0478 | 45.8453 | 0 | 1.1117 | 1 | 1 | ol | TRUE | 100
740 |  |  | 5120 | 5072 | 1 | 1.3375 | 5.8893 | 108.2687 | 0 | 0.67059 | 1 | 1 | ol | TRUE | 100
741 |  |  | 5483 | 5072 | 1 | 2.8772 | 16.8616 | 332.3787 | 0 | 0.90009 | 1 | 1 | ol | TRUE | 100
742 |  |  | 5073 | 5146 | 1 | 1.1146 | 8.4814 | 175.8087 | 0 | 1.1117 | 1 | 1 | ol | TRUE | 100
743 |  |  | 5073 | 5330 | 1 | 0.95648 | 5.6015 | 110.4177 | 0 | 0.90009 | 1 | 1 | ol | TRUE | 100
744 |  |  | 5074 | 5266 | 1 | 5.6871 | 24.1921 | 477.692 | 0 | 0.67059 | 1 | 1 | ol | TRUE | 100
745 |  |  | 5074 | 5376 | 1 | 6.3481 | 27.9714 | 514.0203 | 0 | 0.67059 | 1 | 1 | ol | TRUE | 100
746 |  |  | 5226 | 5075 | 1 | 1.3816 | 5.8789 | 116.046 | 0 | 0.67059 | 1 | 1 | ol | TRUE | 100
747 |  |  | 8107 | 5076 | 1 | 1.2841 | 7.7115 | 158.6535 | 0 | 0.492 | 1 | 1 | ol | TRUE | 100
748 |  |  | 5159 | 5077 | 1 | 1.0342 | 4.5543 | 83.7087 | 0 | 0.67059 | 1 | 1 | ol | TRUE | 100
749 |  |  | 5078 | 5137 | 1 | 0.46917 | 3.5745 | 74.0893 | 0 | 1.1117 | 1 | 1 | ol | TRUE | 100
750 |  |  | 5078 | 5137 | 1 | 0.46917 | 3.5745 | 74.0893 | 0 | 1.1117 | 1 | 1 | ol | TRUE | 100
751 |  |  | 5377 | 5078 | 1 | 0.394 | 2.3096 | 45.5383 | 0 | 1.4667 | 1 | 1 | ol | TRUE | 100
752 |  |  | 5141 | 5079 | 1 | 1.4334 | 8.1055 | 172.1247 | 0 | 0.90009 | 1 | 1 | ol | TRUE | 100
753 |  |  | 5079 | 5327 | 1 | 2.2448 | 9.894 | 181.8463 | 0 | 0.67059 | 1 | 1 | ol | TRUE | 100
754 |  |  | 5080 | 5162 | 1 | 1.3375 | 7.8385 | 154.5233 | 0 | 0.90009 | 1 | 1 | ol | TRUE | 100
755 |  |  | 5220 | 5080 | 1 | 1.3401 | 5.91 | 108.5757 | 0 | 0.67059 | 1 | 1 | ol | TRUE | 100
756 |  |  | 5080 | 5376 | 1 | 1.7626 | 10.1092 | 51.1667 | 0 | 0.79251 | 1 | 1 | ol | TRUE | 100
757 |  |  | 5081 | 5085 | 1 | 0.56767 | 3.3257 | 65.5957 | 0 | 0.90009 | 1 | 1 | ol | TRUE | 100
758 |  |  | 5081 | 5329 | 1 | 0.55471 | 3.2479 | 63.9583 | 0 | 1.4667 | 1 | 1 | ol | TRUE | 100
759 |  |  | 5081 | 5439 | 1 | 0.27735 | 1.5682 | 33.3607 | 0 | 1.4667 | 1 | 1 | ol | TRUE | 100
760 |  |  | 5082 | 5294 | 1 | 0.175 | 3.35 | 99.4294 | 0 | 3.1962 | 1 | 1 | ol | TRUE | 100
761 |  |  | 5082 | 5321 | 1 | 1.75 | 21.325 | 601.0327 | 0 | 2.3325 | 1 | 1 | ol | TRUE | 100
762 |  |  | 5082 | 5463 | 1 | 0.5 | 5.925 | 166.7307 | 0 | 2.3325 | 1 | 1 | ol | TRUE | 100
763 |  |  | 5356 | 5083 | 1 | 0.38622 | 2.9394 | 60.9907 | 0 | 1.1117 | 1 | 1 | ol | TRUE | 100
764 |  |  | 5356 | 5083 | 1 | 0.38622 | 2.9394 | 60.9907 | 0 | 1.1117 | 1 | 1 | ol | TRUE | 100
765 |  |  | 5356 | 5083 | 1 | 0.38622 | 2.9394 | 60.9907 | 0 | 1.1117 | 1 | 1 | ol | TRUE | 100
766 |  |  | 5156 | 5084 | 1 | 0.59359 | 3.3516 | 71.1217 | 0 | 0.90009 | 1 | 1 | ol | TRUE | 100
767 |  |  | 5084 | 5467 | 1 | 0.46917 | 2.0659 | 37.9657 | 0 | 0.67059 | 1 | 1 | ol | TRUE | 100
768 |  |  | 5085 | 5176 | 1 | 0.74652 | 4.2225 | 89.644 | 0 | 0.90009 | 1 | 1 | ol | TRUE | 100
769 |  |  | 5085 | 5209 | 1 | 1.366 | 6.0214 | 110.6223 | 0 | 0.67059 | 1 | 1 | ol | TRUE | 100
770 |  |  | 5085 | 5446 | 1 | 1.169 | 4.9691 | 98.1377 | 0 | 0.67059 | 1 | 1 | ol | TRUE | 100
771 |  |  | 5256 | 5086 | 1 | 1.5449 | 6.8069 | 125.0513 | 0 | 0.67059 | 1 | 1 | ol | TRUE | 100
772 |  |  | 5086 | 5344 | 1 | 1.4749 | 8.3388 | 177.139 | 0 | 0.90009 | 1 | 1 | ol | TRUE | 100
773 |  |  | 5086 | 5347 | 1 | 1.2442 | 7.2942 | 143.7783 | 0 | 0.90009 | 1 | 1 | ol | TRUE | 100
774 |  |  | 5087 | 5289 | 1 | 0.85021 | 4.798 | 101.924 | 0 | 0.90009 | 1 | 1 | ol | TRUE | 100
775 |  |  | 5087 | 5392 | 1 | 1.5915 | 9.3367 | 184.0977 | 0 | 0.90009 | 1 | 1 | ol | TRUE | 100
776 |  |  | 5089 | 5121 | 1 | 0.71801 | 3.1624 | 58.1253 | 0 | 0.67059 | 1 | 1 | ol | TRUE | 100
777 |  |  | 5089 | 5229 | 1 | 0.48991 | 2.1618 | 39.7053 | 0 | 0.67059 | 1 | 1 | ol | TRUE | 100
778 |  |  | 5089 | 5310 | 1 | 0.43288 | 2.5403 | 50.041 | 0 | 0.90009 | 1 | 1 | ol | TRUE | 100
779 |  |  | 5170 | 5090 | 1 | 0.80614 | 4.7254 | 93.1233 | 0 | 0.90009 | 1 | 1 | ol | TRUE | 100
780 |  |  | 5090 | 5256 | 1 | 1.2805 | 7.5015 | 147.8717 | 0 | 0.90009 | 1 | 1 | ol | TRUE | 100
781 |  |  | 5091 | 5185 | 1 | 1.3971 | 8.1962 | 161.5843 | 0 | 0.90009 | 1 | 1 | ol | TRUE | 100
782 |  |  | 5452 | 5091 | 1 | 2.2007 | 9.3601 | 184.814 | 0 | 0.67059 | 1 | 1 | ol | TRUE | 100
783 |  |  | 5474 | 5091 | 1 | 1.2235 | 6.9079 | 146.746 | 0 | 0.90009 | 1 | 1 | ol | TRUE | 100
784 |  |  | 5092 | 5290 | 1 | 0.77504 | 4.5465 | 89.644 | 0 | 0.90009 | 1 | 1 | ol | TRUE | 100
785 |  |  | 5331 | 5092 | 1 | 0.96167 | 5.6378 | 111.134 | 0 | 0.90009 | 1 | 1 | ol | TRUE | 100
786 |  |  | 5092 | 5433 | 1 | 0.38882 | 2.9576 | 61.2977 | 0 | 1.1117 | 1 | 1 | ol | TRUE | 100
787 |  |  | 5092 | 5433 | 1 | 0.38882 | 2.9576 | 61.2977 | 0 | 1.1117 | 1 | 1 | ol | TRUE | 100
788 |  |  | 5093 | 5380 | 1 | 0.8528 | 6.4802 | 134.2613 | 0 | 1.1117 | 1 | 1 | ol | TRUE | 100
789 |  |  | 5484 | 5093 | 1 | 0.61433 | 4.6632 | 96.705 | 0 | 1.1117 | 1 | 1 | ol | TRUE | 100
790 |  |  | 5276 | 5094 | 1 | 0.985 | 4.3444 | 79.82 | 0 | 0.67059 | 1 | 1 | ol | TRUE | 100
791 |  |  | 5340 | 5094 | 1 | 0.66617 | 2.9394 | 54.032 | 0 | 0.67059 | 1 | 1 | ol | TRUE | 100
792 |  |  | 5304 | 5095 | 1 | 0.45621 | 3.3412 | 74.7033 | 0 | 1.1117 | 1 | 1 | ol | TRUE | 100
793 |  |  | 5304 | 5095 | 1 | 0.45621 | 3.3412 | 74.7033 | 0 | 1.1117 | 1 | 1 | ol | TRUE | 100
794 |  |  | 5304 | 5095 | 1 | 0.45621 | 3.3412 | 74.7033 | 0 | 1.1117 | 1 | 1 | ol | TRUE | 100
795 |  |  | 5095 | 5411 | 1 | 0.60655 | 3.559 | 70.2007 | 0 | 0.90009 | 1 | 1 | ol | TRUE | 100
796 |  |  | 5096 | 5124 | 1 | 0.20218 | 1.4749 | 32.9513 | 0 | 1.4667 | 1 | 1 | ol | TRUE | 100
797 |  |  | 5096 | 5124 | 1 | 0.20218 | 1.4749 | 32.9513 | 0 | 1.4667 | 1 | 1 | ol | TRUE | 100
798 |  |  | 5097 | 5452 | 1 | 1.3712 | 10.4358 | 216.3327 | 0 | 1.1117 | 1 | 1 | ol | TRUE | 100
799 |  |  | 5097 | 5474 | 1 | 3.0872 | 13.1316 | 259.2103 | 0 | 0.67059 | 1 | 1 | ol | TRUE | 100
800 |  |  | 5098 | 5194 | 1 | 0.79837 | 4.5103 | 95.784 | 0 | 1.4667 | 1 | 1 | ol | TRUE | 100
801 |  |  | 5098 | 5338 | 1 | 0.6895 | 4.0463 | 79.7177 | 0 | 1.4667 | 1 | 1 | ol | TRUE | 100
802 |  |  | 5228 | 5099 | 1 | 0.14775 | 1.0731 | 24.0483 | 0 | 1.1117 | 1 | 1 | ol | TRUE | 100
803 |  |  | 5228 | 5099 | 1 | 0.14775 | 1.0731 | 24.0483 | 0 | 1.1117 | 1 | 1 | ol | TRUE | 100
804 |  |  | 5249 | 5099 | 1 | 0.32142 | 2.3588 | 52.804 | 0 | 1.4667 | 1 | 1 | ol | TRUE | 100
805 |  |  | 5249 | 5099 | 1 | 0.32142 | 2.3588 | 52.804 | 0 | 1.4667 | 1 | 1 | ol | TRUE | 100
806 |  |  | 5249 | 5099 | 1 | 0.32142 | 2.3588 | 52.804 | 0 | 1.4667 | 1 | 1 | ol | TRUE | 100
807 |  |  | 5099 | 5351 | 1 | 0.14516 | 1.1042 | 22.9227 | 0 | 1.1117 | 1 | 1 | ol | TRUE | 100
808 |  |  | 5099 | 5351 | 1 | 0.14516 | 1.1042 | 22.9227 | 0 | 1.1117 | 1 | 1 | ol | TRUE | 100
809 |  |  | 5230 | 5100 | 1 | 5.1013 | 22.4839 | 413.222 | 0 | 0.67059 | 1 | 1 | ol | TRUE | 100
810 |  |  | 5101 | 5303 | 1 | 0.575 | 6.925 | 195.3786 | 0 | 2.65 | 1 | 1 | ol | TRUE | 100
811 |  |  | 5383 | 5101 | 1 | 0.975 | 11.75 | 331.212 | 0 | 2.3325 | 1 | 1 | ol | TRUE | 100
812 |  |  | 5463 | 5101 | 1 | 0.7 | 8.475 | 238.7112 | 0 | 2.3325 | 1 | 1 | ol | TRUE | 100
813 |  |  | 5102 | 5129 | 1 | 0.30328 | 2.2188 | 49.6317 | 0 | 1.1117 | 1 | 1 | ol | TRUE | 100
814 |  |  | 5102 | 5129 | 1 | 0.30328 | 2.2188 | 49.6317 | 0 | 1.1117 | 1 | 1 | ol | TRUE | 100
815 |  |  | 5103 | 5198 | 1 | 1.3038 | 7.3693 | 156.4677 | 0 | 0.90009 | 1 | 1 | ol | TRUE | 100
816 |  |  | 5446 | 5103 | 1 | 0.34993 | 2.6595 | 55.1577 | 0 | 1.1117 | 1 | 1 | ol | TRUE | 100
817 |  |  | 5446 | 5103 | 1 | 0.34993 | 2.6595 | 55.1577 | 0 | 1.1117 | 1 | 1 | ol | TRUE | 100
818 |  |  | 5103 | 5479 | 1 | 0.61174 | 4.6528 | 96.398 | 0 | 1.1117 | 1 | 1 | ol | TRUE | 100
819 |  |  | 5103 | 5479 | 1 | 0.61174 | 4.6528 | 96.398 | 0 | 1.1117 | 1 | 1 | ol | TRUE | 100
820 |  |  | 5103 | 5479 | 1 | 0.61174 | 4.6528 | 96.398 | 0 | 1.1117 | 1 | 1 | ol | TRUE | 100
821 |  |  | 5103 | 5479 | 1 | 0.61174 | 4.6528 | 96.398 | 0 | 1.1117 | 1 | 1 | ol | TRUE | 100
822 |  |  | 5104 | 5147 | 1 | 0.54953 | 2.3329 | 46.05 | 0 | 0.67059 | 1 | 1 | ol | TRUE | 100
823 |  |  | 5104 | 5252 | 1 | 1.5656 | 6.9054 | 126.8933 | 0 | 0.67059 | 1 | 1 | ol | TRUE | 100
824 |  |  | 5104 | 5421 | 1 | 0.9176 | 5.376 | 106.0173 | 0 | 0.90009 | 1 | 1 | ol | TRUE | 100
825 |  |  | 5107 | 5265 | 1 | 0.37326 | 2.8461 | 59.0463 | 0 | 1.1117 | 1 | 1 | ol | TRUE | 100
826 |  |  | 5107 | 5265 | 1 | 0.37326 | 2.8461 | 59.0463 | 0 | 1.1117 | 1 | 1 | ol | TRUE | 100
827 |  |  | 5107 | 5352 | 1 | 0.27476 | 2.097 | 43.4917 | 0 | 1.1117 | 1 | 1 | ol | TRUE | 100
828 |  |  | 5107 | 5352 | 1 | 0.27476 | 2.097 | 43.4917 | 0 | 1.1117 | 1 | 1 | ol | TRUE | 100
829 |  |  | 5448 | 5107 | 1 | 0.38882 | 2.8565 | 63.9583 | 0 | 1.1117 | 1 | 1 | ol | TRUE | 100
830 |  |  | 5448 | 5107 | 1 | 0.38882 | 2.8565 | 63.9583 | 0 | 1.1117 | 1 | 1 | ol | TRUE | 100
831 |  |  | 5448 | 5107 | 1 | 0.38882 | 2.8565 | 63.9583 | 0 | 1.1117 | 1 | 1 | ol | TRUE | 100
832 |  |  | 5273 | 5108 | 1 | 0.69468 | 3.9296 | 83.4017 | 0 | 0.90009 | 1 | 1 | ol | TRUE | 100
833 |  |  | 5108 | 5332 | 1 | 0.55212 | 3.2323 | 63.7537 | 0 | 0.90009 | 1 | 1 | ol | TRUE | 100
834 |  |  | 5175 | 5109 | 1 | 1.3038 | 7.3642 | 156.3653 | 0 | 0.90009 | 1 | 1 | ol | TRUE | 100
835 |  |  | 5109 | 5199 | 1 | 1.1664 | 6.838 | 134.773 | 0 | 0.90009 | 1 | 1 | ol | TRUE | 100
836 |  |  | 5202 | 5110 | 1 | 0.34993 | 2.0529 | 40.524 | 0 | 0.90009 | 1 | 1 | ol | TRUE | 100
837 |  |  | 5110 | 5288 | 1 | 0.2307 | 1.69 | 37.8633 | 0 | 1.1117 | 1 | 1 | ol | TRUE | 100
838 |  |  | 5110 | 5288 | 1 | 0.2307 | 1.69 | 37.8633 | 0 | 1.1117 | 1 | 1 | ol | TRUE | 100
839 |  |  | 5110 | 5371 | 1 | 0.30846 | 1.8145 | 35.8167 | 0 | 0.90009 | 1 | 1 | ol | TRUE | 100
840 |  |  | 5111 | 5132 | 1 | 4.4429 | 18.8938 | 373.005 | 0 | 0.67059 | 1 | 1 | ol | TRUE | 100
841 |  |  | 5190 | 5111 | 1 | 2.0737 | 8.8183 | 174.069 | 0 | 0.67059 | 1 | 1 | ol | TRUE | 100
842 |  |  | 5111 | 5245 | 1 | 2.6906 | 11.4441 | 225.952 | 0 | 0.67059 | 1 | 1 | ol | TRUE | 100
843 |  |  | 5285 | 5111 | 1 | 4.6658 | 20.2184 | 122.8 | 0 | 0.5379 | 1 | 1 | ol | TRUE | 100
844 |  |  | 5112 | 5194 | 1 | 1.7471 | 10.2388 | 201.8013 | 0 | 0.90009 | 1 | 1 | ol | TRUE | 100
845 |  |  | 5112 | 5217 | 1 | 2.224 | 9.7981 | 180.0043 | 0 | 0.67059 | 1 | 1 | ol | TRUE | 100
846 |  |  | 5219 | 5112 | 1 | 1.4697 | 6.247 | 123.3117 | 0 | 0.67059 | 1 | 1 | ol | TRUE | 100
847 |  |  | 5218 | 5113 | 1 | 2.2888 | 10.091 | 185.428 | 0 | 0.67059 | 1 | 1 | ol | TRUE | 100
848 |  |  | 5113 | 5221 | 1 | 1.3297 | 9.7333 | 217.7653 | 0 | 1.1117 | 1 | 1 | ol | TRUE | 100
849 |  |  | 5226 | 5113 | 1 | 1.296 | 9.8578 | 204.3597 | 0 | 1.1117 | 1 | 1 | ol | TRUE | 100
850 |  |  | 5114 | 5420 | 1 | 0.64802 | 3.6626 | 77.7733 | 0 | 0.90009 | 1 | 1 | ol | TRUE | 100
851 |  |  | 5453 | 5114 | 1 | 1.0291 | 6.0292 | 118.809 | 0 | 0.90009 | 1 | 1 | ol | TRUE | 100
852 |  |  | 5115 | 5223 | 1 | 0.51583 | 3.9244 | 81.355 | 0 | 1.1117 | 1 | 1 | ol | TRUE | 100
853 |  |  | 5115 | 5223 | 1 | 0.51583 | 3.9244 | 81.355 | 0 | 1.1117 | 1 | 1 | ol | TRUE | 100
854 |  |  | 5116 | 5215 | 1 | 0.40696 | 1.8015 | 33.0537 | 0 | 0.90009 | 1 | 1 | ol | TRUE | 100
855 |  |  | 5116 | 5408 | 1 | 0.75689 | 3.3386 | 61.2977 | 0 | 0.67059 | 1 | 1 | ol | TRUE | 100
856 |  |  | 5333 | 5117 | 1 | 3.4423 | 14.635 | 288.9893 | 0 | 0.67059 | 1 | 1 | ol | TRUE | 100
857 |  |  | 5346 | 5117 | 1 | 2.6517 | 11.2808 | 222.7797 | 0 | 0.67059 | 1 | 1 | ol | TRUE | 100
858 |  |  | 5117 | 5455 | 1 | 2.561 | 15.0109 | 295.948 | 0 | 0.90009 | 1 | 1 | ol | TRUE | 100
859 |  |  | 5118 | 5204 | 1 | 1.5656 | 6.8898 | 126.5863 | 0 | 0.67059 | 1 | 1 | ol | TRUE | 100
860 |  |  | 5336 | 5118 | 1 | 2.8591 | 12.1595 | 240.074 | 0 | 0.67059 | 1 | 1 | ol | TRUE | 100
861 |  |  | 5119 | 5238 | 1 | 2.175 | 26.225 | 739.1792 | 0 | 2.3325 | 1 | 1 | ol | TRUE | 100
862 |  |  | 5121 | 5251 | 1 | 1.1924 | 5.0753 | 100.1843 | 0 | 0.67059 | 1 | 1 | ol | TRUE | 100
863 |  |  | 5121 | 5307 | 1 | 1.2157 | 7.1335 | 140.606 | 0 | 0.90009 | 1 | 1 | ol | TRUE | 100
864 |  |  | 5158 | 5122 | 1 | 2.0711 | 9.1268 | 167.7243 | 0 | 0.67059 | 1 | 1 | ol | TRUE | 100
865 |  |  | 8156 | 5123 | 1 | 1.6611 | 7.3967 | 164.4701 | 0 | 0.74805 | 1 | 1 | ol | TRUE | 100
866 |  |  | 5124 | 5329 | 1 | 0.22551 | 1.6589 | 37.0447 | 0 | 1.4667 | 1 | 1 | ol | TRUE | 100
867 |  |  | 5124 | 5329 | 1 | 0.22551 | 1.6589 | 37.0447 | 0 | 1.4667 | 1 | 1 | ol | TRUE | 100
868 |  |  | 5125 | 5251 | 1 | 0.59618 | 2.5351 | 50.041 | 0 | 0.67059 | 1 | 1 | ol | TRUE | 100
869 |  |  | 5125 | 5308 | 1 | 1.0342 | 4.5491 | 83.6063 | 0 | 0.67059 | 1 | 1 | ol | TRUE | 100
870 |  |  | 5125 | 5385 | 1 | 0.67135 | 5.1038 | 105.8127 | 0 | 1.1117 | 1 | 1 | ol | TRUE | 100
871 |  |  | 5190 | 5126 | 1 | 2.0504 | 9.0387 | 166.087 | 0 | 0.67059 | 1 | 1 | ol | TRUE | 100
872 |  |  | 5126 | 5230 | 1 | 4.1085 | 17.4733 | 344.9657 | 0 | 0.67059 | 1 | 1 | ol | TRUE | 100
873 |  |  | 5313 | 5126 | 1 | 3.3723 | 14.8501 | 272.923 | 0 | 0.67059 | 1 | 1 | ol | TRUE | 100
874 |  |  | 5127 | 5213 | 1 | 0.37067 | 2.1774 | 42.98 | 0 | 0.90009 | 1 | 1 | ol | TRUE | 100
875 |  |  | 5127 | 5466 | 1 | 0.43029 | 2.5247 | 49.734 | 0 | 0.90009 | 1 | 1 | ol | TRUE | 100
876 |  |  | 5225 | 5128 | 1 | 2.4988 | 11.0138 | 202.4153 | 0 | 0.67059 | 1 | 1 | ol | TRUE | 100
877 |  |  | 5128 | 5239 | 1 | 3.1002 | 13.6656 | 251.126 | 0 | 0.67059 | 1 | 1 | ol | TRUE | 100
878 |  |  | 5172 | 5129 | 1 | 0.24625 | 1.7963 | 40.217 | 0 | 1.1117 | 1 | 1 | ol | TRUE | 100
879 |  |  | 5172 | 5129 | 1 | 0.24625 | 1.7963 | 40.217 | 0 | 1.1117 | 1 | 1 | ol | TRUE | 100
880 |  |  | 5130 | 5278 | 1 | 0.55 | 6.775 | 191.3042 | 0 | 2.3325 | 1 | 1 | ol | TRUE | 100
881 |  |  | 5130 | 5409 | 1 | 0.45 | 9.125 | 269.8631 | 0 | 3.1962 | 1 | 1 | ol | TRUE | 100
882 |  |  | 5130 | 6106 | 1 | 1.275 | 25.95 | 768.4956 | 0 | 3.1962 | 1 | 1 | ol | TRUE | 100
883 |  |  | 5162 | 5131 | 1 | 0.82429 | 4.8369 | 95.3747 | 0 | 0.90009 | 1 | 1 | ol | TRUE | 100
884 |  |  | 5154 | 5133 | 1 | 1.7367 | 10.187 | 200.778 | 0 | 0.90009 | 1 | 1 | ol | TRUE | 100
885 |  |  | 5154 | 5134 | 1 | 2.3459 | 13.7485 | 270.9787 | 0 | 0.90009 | 1 | 1 | ol | TRUE | 100
886 |  |  | 5168 | 5134 | 1 | 2.7347 | 11.6282 | 229.636 | 0 | 0.67059 | 1 | 1 | ol | TRUE | 100
887 |  |  | 5134 | 5263 | 1 | 1.9467 | 11.0009 | 233.627 | 0 | 0.90009 | 1 | 1 | ol | TRUE | 100
888 |  |  | 5135 | 5287 | 1 | 1.4464 | 8.1703 | 173.455 | 0 | 0.90009 | 1 | 1 | ol | TRUE | 100
889 |  |  | 5136 | 5387 | 1 | 0.525 | 6.325 | 178.1793 | 0 | 2.3325 | 1 | 1 | ol | TRUE | 100
890 |  |  | 5136 | 5450 | 1 | 2.85 | 34.575 | 974.6967 | 0 | 2.3325 | 1 | 1 | ol | TRUE | 100
891 |  |  | 5138 | 5182 | 1 | 0.48472 | 2.1385 | 39.296 | 0 | 1.1117 | 1 | 1 | ol | TRUE | 100
892 |  |  | 5138 | 5232 | 1 | 2.1411 | 9.4301 | 173.3527 | 0 | 1.4667 | 1 | 1 | ol | TRUE | 100
893 |  |  | 5343 | 5138 | 1 | 0.46139 | 2.0348 | 37.3517 | 0 | 1.1117 | 1 | 1 | ol | TRUE | 100
894 |  |  | 5139 | 5465 | 1 | 0.37067 | 1.6408 | 30.1883 | 0 | 0.67059 | 1 | 1 | ol | TRUE | 100
895 |  |  | 5140 | 5407 | 1 | 1.8197 | 8.02 | 147.36 | 0 | 0.67059 | 1 | 1 | ol | TRUE | 100
896 |  |  | 5141 | 5465 | 1 | 4.2459 | 18.7072 | 343.7377 | 0 | 0.67059 | 1 | 1 | ol | TRUE | 100
897 |  |  | 5142 | 5215 | 1 | 0.80614 | 4.7332 | 93.328 | 0 | 1.4667 | 1 | 1 | ol | TRUE | 100
898 |  |  | 5427 | 5142 | 1 | 0.27735 | 2.1022 | 43.594 | 0 | 1.4667 | 1 | 1 | ol | TRUE | 100
899 |  |  | 5427 | 5142 | 1 | 0.27735 | 2.1022 | 43.594 | 0 | 1.4667 | 1 | 1 | ol | TRUE | 100
900 |  |  | 5143 | 5313 | 1 | 3.0535 | 12.989 | 256.4473 | 0 | 0.67059 | 1 | 1 | ol | TRUE | 100
901 |  |  | 5388 | 5143 | 1 | 1.2261 | 5.4019 | 99.2633 | 0 | 0.67059 | 1 | 1 | ol | TRUE | 100
902 |  |  | 5144 | 5250 | 1 | 0.32401 | 2.377 | 53.2133 | 0 | 1.1117 | 1 | 1 | ol | TRUE | 100
903 |  |  | 5144 | 5250 | 1 | 0.32401 | 2.377 | 53.2133 | 0 | 1.1117 | 1 | 1 | ol | TRUE | 100
904 |  |  | 5144 | 5322 | 1 | 0.34475 | 2.5221 | 56.3857 | 0 | 1.1117 | 1 | 1 | ol | TRUE | 100
905 |  |  | 5144 | 5322 | 1 | 0.34475 | 2.5221 | 56.3857 | 0 | 1.1117 | 1 | 1 | ol | TRUE | 100
906 |  |  | 5144 | 5322 | 1 | 0.34475 | 2.5221 | 56.3857 | 0 | 1.1117 | 1 | 1 | ol | TRUE | 100
907 |  |  | 5145 | 5148 | 1 | 1.2494 | 7.3253 | 144.3923 | 0 | 0.90009 | 1 | 1 | ol | TRUE | 100
908 |  |  | 5145 | 5151 | 1 | 0.24884 | 1.8922 | 39.1937 | 0 | 1.1117 | 1 | 1 | ol | TRUE | 100
909 |  |  | 5145 | 5151 | 1 | 0.24884 | 1.8922 | 39.1937 | 0 | 1.1117 | 1 | 1 | ol | TRUE | 100
910 |  |  | 5335 | 5145 | 1 | 0.27217 | 2.0659 | 42.7753 | 0 | 1.1117 | 1 | 1 | ol | TRUE | 100
911 |  |  | 5335 | 5145 | 1 | 0.27217 | 2.0659 | 42.7753 | 0 | 1.1117 | 1 | 1 | ol | TRUE | 100
912 |  |  | 5335 | 5145 | 1 | 0.27217 | 2.0659 | 42.7753 | 0 | 1.1117 | 1 | 1 | ol | TRUE | 100
913 |  |  | 5145 | 5411 | 1 | 0.67913 | 3.9763 | 78.3873 | 0 | 0.90009 | 1 | 1 | ol | TRUE | 100
914 |  |  | 5146 | 5187 | 1 | 0.79837 | 3.4008 | 67.1307 | 0 | 0.67059 | 1 | 1 | ol | TRUE | 100
915 |  |  | 5146 | 5223 | 1 | 0.93834 | 5.5056 | 108.5757 | 0 | 0.90009 | 1 | 1 | ol | TRUE | 100
916 |  |  | 5147 | 5334 | 1 | 0.57545 | 2.4495 | 48.4037 | 0 | 0.67059 | 1 | 1 | ol | TRUE | 100
917 |  |  | 5147 | 5456 | 1 | 1.5864 | 6.7421 | 133.1357 | 0 | 0.67059 | 1 | 1 | ol | TRUE | 100
918 |  |  | 5462 | 5147 | 1 | 0.67135 | 2.9654 | 54.4413 | 0 | 0.67059 | 1 | 1 | ol | TRUE | 100
919 |  |  | 5293 | 5148 | 1 | 0.30068 | 1.76 | 34.691 | 0 | 0.90009 | 1 | 1 | ol | TRUE | 100
920 |  |  | 5148 | 5308 | 1 | 0.72579 | 3.1961 | 58.7393 | 0 | 0.67059 | 1 | 1 | ol | TRUE | 100
921 |  |  | 5196 | 5149 | 1 | 0.48213 | 3.5356 | 79.1037 | 0 | 1.1117 | 1 | 1 | ol | TRUE | 100
922 |  |  | 5149 | 5431 | 1 | 3.9296 | 29.8895 | 619.526 | 0 | 1.1117 | 1 | 1 | ol | TRUE | 100
923 |  |  | 5153 | 5150 | 1 | 2.0167 | 8.8909 | 163.4263 | 0 | 0.67059 | 1 | 1 | ol | TRUE | 100
924 |  |  | 5190 | 5150 | 1 | 2.0737 | 9.1397 | 167.929 | 0 | 0.67059 | 1 | 1 | ol | TRUE | 100
925 |  |  | 5406 | 5150 | 1 | 2.11 | 8.9816 | 177.3437 | 0 | 0.67059 | 1 | 1 | ol | TRUE | 100
926 |  |  | 5180 | 5151 | 1 | 0.34734 | 2.5377 | 56.795 | 0 | 1.1117 | 1 | 1 | ol | TRUE | 100
927 |  |  | 5180 | 5151 | 1 | 0.34734 | 2.5377 | 56.795 | 0 | 1.1117 | 1 | 1 | ol | TRUE | 100
928 |  |  | 5204 | 5152 | 1 | 1.0835 | 8.2351 | 170.692 | 0 | 1.4667 | 1 | 1 | ol | TRUE | 100
929 |  |  | 5204 | 5152 | 1 | 1.0835 | 8.2351 | 170.692 | 0 | 1.4667 | 1 | 1 | ol | TRUE | 100
930 |  |  | 5153 | 5246 | 1 | 1.8663 | 8.2273 | 151.1463 | 0 | 0.67059 | 1 | 1 | ol | TRUE | 100
931 |  |  | 5289 | 5153 | 1 | 1.4127 | 8.2844 | 163.324 | 0 | 0.90009 | 1 | 1 | ol | TRUE | 100
932 |  |  | 5455 | 5155 | 1 | 1.7082 | 10.0211 | 197.5033 | 0 | 0.90009 | 1 | 1 | ol | TRUE | 100
933 |  |  | 5156 | 5193 | 1 | 0.89687 | 3.8156 | 75.3173 | 0 | 0.67059 | 1 | 1 | ol | TRUE | 100
934 |  |  | 5332 | 5156 | 1 | 0.61174 | 4.645 | 96.2957 | 0 | 1.1117 | 1 | 1 | ol | TRUE | 100
935 |  |  | 5332 | 5156 | 1 | 0.61174 | 4.645 | 96.2957 | 0 | 1.1117 | 1 | 1 | ol | TRUE | 100
936 |  |  | 5315 | 5157 | 1 | 0.31364 | 2.307 | 51.576 | 0 | 1.4667 | 1 | 1 | ol | TRUE | 100
937 |  |  | 5315 | 5157 | 1 | 0.31364 | 2.307 | 51.576 | 0 | 1.4667 | 1 | 1 | ol | TRUE | 100
938 |  |  | 5373 | 5157 | 1 | 0.37067 | 2.7062 | 60.5813 | 0 | 1.793 | 1 | 1 | ol | TRUE | 100
939 |  |  | 5373 | 5157 | 1 | 0.37067 | 2.7062 | 60.5813 | 0 | 1.793 | 1 | 1 | ol | TRUE | 100
940 |  |  | 5270 | 5158 | 1 | 5.0468 | 22.235 | 408.617 | 0 | 0.67059 | 1 | 1 | ol | TRUE | 100
941 |  |  | 5164 | 5159 | 1 | 0.39141 | 2.3018 | 45.3337 | 0 | 1.1117 | 1 | 1 | ol | TRUE | 100
942 |  |  | 5160 | 5180 | 1 | 1.4127 | 6.2236 | 114.4087 | 0 | 0.67059 | 1 | 1 | ol | TRUE | 100
943 |  |  | 5160 | 5271 | 1 | 1.0394 | 4.4195 | 87.2903 | 0 | 1.1117 | 1 | 1 | ol | TRUE | 100
944 |  |  | 5315 | 5160 | 1 | 0.37326 | 2.1929 | 43.1847 | 0 | 1.4667 | 1 | 1 | ol | TRUE | 100
945 |  |  | 5160 | 5355 | 1 | 1.2624 | 7.403 | 145.9273 | 0 | 0.90009 | 1 | 1 | ol | TRUE | 100
946 |  |  | 5161 | 5210 | 1 | 2.7632 | 12.1725 | 223.7007 | 0 | 0.67059 | 1 | 1 | ol | TRUE | 100
947 |  |  | 5161 | 5436 | 1 | 1.309 | 5.77 | 106.0173 | 0 | 0.67059 | 1 | 1 | ol | TRUE | 100
948 |  |  | 5162 | 5234 | 1 | 1.8378 | 7.8255 | 154.5233 | 0 | 0.67059 | 1 | 1 | ol | TRUE | 100
949 |  |  | 5163 | 5203 | 1 | 1.425 | 29.1 | 861.7073 | 0 | 3.6327 | 1 | 1 | ol | TRUE | 100
950 |  |  | 5163 | 5463 | 1 | 0.45 | 9.1 | 269.6721 | 0 | 3.1962 | 1 | 1 | ol | TRUE | 100
951 |  |  | 5174 | 5164 | 1 | 0.3266 | 2.4832 | 51.4737 | 0 | 1.4667 | 1 | 1 | ol | TRUE | 100
952 |  |  | 5174 | 5164 | 1 | 0.3266 | 2.4832 | 51.4737 | 0 | 1.4667 | 1 | 1 | ol | TRUE | 100
953 |  |  | 5174 | 5164 | 1 | 0.3266 | 2.4832 | 51.4737 | 0 | 1.4667 | 1 | 1 | ol | TRUE | 100
954 |  |  | 5167 | 5202 | 1 | 1.6382 | 7.2242 | 132.7263 | 0 | 0.67059 | 1 | 1 | ol | TRUE | 100
955 |  |  | 5167 | 5244 | 1 | 2.1281 | 9.373 | 172.227 | 0 | 0.67059 | 1 | 1 | ol | TRUE | 100
956 |  |  | 5167 | 5310 | 1 | 0.41992 | 2.4573 | 48.4037 | 0 | 0.90009 | 1 | 1 | ol | TRUE | 100
957 |  |  | 5470 | 5168 | 1 | 1.5501 | 6.8302 | 125.4607 | 0 | 0.67059 | 1 | 1 | ol | TRUE | 100
958 |  |  | 5170 | 5173 | 1 | 1.0654 | 6.2444 | 123.107 | 0 | 0.90009 | 1 | 1 | ol | TRUE | 100
959 |  |  | 5305 | 5171 | 1 | 1.1353 | 6.418 | 136.308 | 0 | 0.90009 | 1 | 1 | ol | TRUE | 100
960 |  |  | 5429 | 5171 | 1 | 0.64543 | 3.7871 | 74.7033 | 0 | 0.90009 | 1 | 1 | ol | TRUE | 100
961 |  |  | 5172 | 5202 | 1 | 0.97204 | 5.7 | 112.362 | 0 | 0.90009 | 1 | 1 | ol | TRUE | 100
962 |  |  | 5473 | 5173 | 1 | 1.4179 | 8.02 | 170.2827 | 0 | 0.90009 | 1 | 1 | ol | TRUE | 100
963 |  |  | 5194 | 5174 | 1 | 0.65839 | 3.7145 | 78.899 | 0 | 1.4667 | 1 | 1 | ol | TRUE | 100
964 |  |  | 5174 | 5369 | 1 | 0.49768 | 3.7767 | 78.285 | 0 | 1.4667 | 1 | 1 | ol | TRUE | 100
965 |  |  | 5174 | 5369 | 1 | 0.49768 | 3.7767 | 78.285 | 0 | 1.4667 | 1 | 1 | ol | TRUE | 100
966 |  |  | 5176 | 5185 | 1 | 1.4386 | 10.5473 | 235.8783 | 0 | 1.1117 | 1 | 1 | ol | TRUE | 100
967 |  |  | 5176 | 5185 | 1 | 1.4386 | 10.5473 | 235.8783 | 0 | 1.1117 | 1 | 1 | ol | TRUE | 100
968 |  |  | 5176 | 5286 | 1 | 1.252 | 5.3242 | 105.0963 | 0 | 1.291 | 1 | 1 | ol | TRUE | 100
969 |  |  | 5257 | 5177 | 1 | 1.3401 | 5.9126 | 108.678 | 0 | 0.67059 | 1 | 1 | ol | TRUE | 100
970 |  |  | 5307 | 5177 | 1 | 0.94871 | 5.5652 | 109.7013 | 0 | 0.90009 | 1 | 1 | ol | TRUE | 100
971 |  |  | 5177 | 5353 | 1 | 1.9933 | 8.4814 | 167.4173 | 0 | 0.67059 | 1 | 1 | ol | TRUE | 100
972 |  |  | 5357 | 5178 | 1 | 1.325 | 27.325 | 808.8466 | 0 | 3.6327 | 1 | 1 | ol | TRUE | 100
973 |  |  | 5178 | 5379 | 1 | 0.45 | 10 | 368.6241 | 0 | 3.6327 | 1 | 1 | ol | TRUE | 100
974 |  |  | 5178 | 8042 | 1 | 0.975 | 19.95 | 590.5497 | 0 | 3.1962 | 1 | 1 | ol | TRUE | 100
975 |  |  | 5178 | 8056 | 1 | 1.125 | 23.075 | 682.902 | 0 | 3.1962 | 1 | 1 | ol | TRUE | 100
976 |  |  | 5179 | 5484 | 1 | 0.67654 | 5.1401 | 106.529 | 0 | 1.1117 | 1 | 1 | ol | TRUE | 100
977 |  |  | 5181 | 5313 | 1 | 3.2479 | 14.3136 | 262.9967 | 0 | 0.67059 | 1 | 1 | ol | TRUE | 100
978 |  |  | 5182 | 5223 | 1 | 0.38104 | 2.154 | 45.743 | 0 | 0.90009 | 1 | 1 | ol | TRUE | 100
979 |  |  | 5183 | 5372 | 1 | 1.7652 | 7.5067 | 148.1787 | 0 | 0.67059 | 1 | 1 | ol | TRUE | 100
980 |  |  | 5386 | 5183 | 1 | 0.50028 | 2.9343 | 57.8183 | 0 | 0.9451 | 1 | 1 | ol | TRUE | 100
981 |  |  | 5184 | 5217 | 1 | 0.91242 | 5.3553 | 105.608 | 0 | 1.0081 | 1 | 1 | ol | TRUE | 100
982 |  |  | 5433 | 5184 | 1 | 0.62729 | 4.7772 | 98.9563 | 0 | 1.1117 | 1 | 1 | ol | TRUE | 100
983 |  |  | 5433 | 5184 | 1 | 0.62729 | 4.7772 | 98.9563 | 0 | 1.1117 | 1 | 1 | ol | TRUE | 100
984 |  |  | 5185 | 5354 | 1 | 0.88391 | 6.4673 | 144.6993 | 0 | 1.1117 | 1 | 1 | ol | TRUE | 100
985 |  |  | 5185 | 5354 | 1 | 0.88391 | 6.4673 | 144.6993 | 0 | 1.1117 | 1 | 1 | ol | TRUE | 100
986 |  |  | 5187 | 5202 | 1 | 0.51583 | 2.9083 | 61.8093 | 0 | 0.90009 | 1 | 1 | ol | TRUE | 100
987 |  |  | 5187 | 5233 | 1 | 0.89168 | 6.7861 | 140.606 | 0 | 1.1117 | 1 | 1 | ol | TRUE | 100
988 |  |  | 5187 | 5252 | 1 | 1.9156 | 8.147 | 160.868 | 0 | 0.67059 | 1 | 1 | ol | TRUE | 100
989 |  |  | 5188 | 5229 | 1 | 0.19959 | 1.169 | 23.025 | 0 | 0.90009 | 1 | 1 | ol | TRUE | 100
990 |  |  | 5188 | 5271 | 1 | 0.20478 | 0.89687 | 16.4757 | 0 | 1.4667 | 1 | 1 | ol | TRUE | 100
991 |  |  | 5188 | 5351 | 1 | 0.2618 | 1.9855 | 41.138 | 0 | 1.1117 | 1 | 1 | ol | TRUE | 100
992 |  |  | 5188 | 5351 | 1 | 0.2618 | 1.9855 | 41.138 | 0 | 1.1117 | 1 | 1 | ol | TRUE | 100
993 |  |  | 5189 | 5254 | 1 | 2.7554 | 16.1514 | 318.359 | 0 | 0.90009 | 1 | 1 | ol | TRUE | 100
994 |  |  | 5189 | 5263 | 1 | 3.0509 | 17.8907 | 352.6407 | 0 | 0.90009 | 1 | 1 | ol | TRUE | 100
995 |  |  | 5189 | 5429 | 1 | 3.2557 | 24.7701 | 513.4063 | 0 | 1.1117 | 1 | 1 | ol | TRUE | 100
996 |  |  | 5190 | 5406 | 1 | 2.0892 | 9.2045 | 169.157 | 0 | 0.67059 | 1 | 1 | ol | TRUE | 100
997 |  |  | 5191 | 5278 | 1 | 1.95 | 23.525 | 663.0077 | 0 | 2.3325 | 1 | 1 | ol | TRUE | 100
998 |  |  | 6315 | 5192 | 1 | 1.7471 | 7.429 | 146.6437 | 0 | 0.67059 | 1 | 1 | ol | TRUE | 100
999 |  |  | 5193 | 5329 | 1 | 1.5293 | 8.9661 | 176.832 | 0 | 0.90009 | 1 | 1 | ol | TRUE | 100
1000 |  |  | 5193 | 5375 | 1 | 0.17367 | 1.322 | 27.4253 | 0 | 1.1117 | 1 | 1 | ol | TRUE | 100
1001 |  |  | 5193 | 5461 | 1 | 0.53138 | 3.1157 | 61.4 | 0 | 0.90009 | 1 | 1 | ol | TRUE | 100
1002 |  |  | 5195 | 5203 | 1 | 1.45 | 17.7 | 499.025 | 0 | 2.3325 | 1 | 1 | ol | TRUE | 100
1003 |  |  | 5336 | 5196 | 1 | 1.8197 | 8.0174 | 147.36 | 0 | 0.67059 | 1 | 1 | ol | TRUE | 100
1004 |  |  | 5198 | 5374 | 1 | 0.985 | 4.1966 | 82.89 | 0 | 0.67059 | 1 | 1 | ol | TRUE | 100
1005 |  |  | 5198 | 5437 | 1 | 0.26958 | 1.5267 | 32.4397 | 0 | 0.90009 | 1 | 1 | ol | TRUE | 100
1006 |  |  | 5254 | 5199 | 1 | 1.3116 | 7.683 | 151.4533 | 0 | 0.90009 | 1 | 1 | ol | TRUE | 100
1007 |  |  | 5275 | 5200 | 1 | 0.94612 | 5.5523 | 109.4967 | 0 | 0.90009 | 1 | 1 | ol | TRUE | 100
1008 |  |  | 5326 | 5200 | 1 | 1.2805 | 7.2371 | 153.7047 | 0 | 0.90009 | 1 | 1 | ol | TRUE | 100
1009 |  |  | 5201 | 5380 | 1 | 2.3433 | 9.9744 | 196.8893 | 0 | 0.67059 | 1 | 1 | ol | TRUE | 100
1010 |  |  | 5425 | 5201 | 1 | 2.9187 | 12.862 | 236.39 | 0 | 0.67059 | 1 | 1 | ol | TRUE | 100
1011 |  |  | 5360 | 5203 | 1 | 0.275 | 5.85 | 173.394 | 0 | 3.1962 | 1 | 1 | ol | TRUE | 100
1012 |  |  | 5203 | 5412 | 1 | 1.875 | 22.65 | 638.5084 | 0 | 2.3325 | 1 | 1 | ol | TRUE | 100
1013 |  |  | 5208 | 5245 | 1 | 1.646 | 7.2501 | 133.238 | 0 | 0.67059 | 1 | 1 | ol | TRUE | 100
1014 |  |  | 5246 | 5208 | 1 | 1.7212 | 7.5871 | 139.378 | 0 | 0.67059 | 1 | 1 | ol | TRUE | 100
1015 |  |  | 5209 | 5232 | 1 | 0.51583 | 3.0172 | 59.4557 | 0 | 0.90009 | 1 | 1 | ol | TRUE | 100
1016 |  |  | 5209 | 5427 | 1 | 0.29032 | 1.6434 | 34.8957 | 0 | 1.4667 | 1 | 1 | ol | TRUE | 100
1017 |  |  | 5210 | 5274 | 1 | 1.589 | 7.009 | 128.8377 | 0 | 0.67059 | 1 | 1 | ol | TRUE | 100
1018 |  |  | 5210 | 5326 | 1 | 1.0757 | 6.0863 | 129.247 | 0 | 0.90009 | 1 | 1 | ol | TRUE | 100
1019 |  |  | 5211 | 5255 | 1 | 1.6434 | 12.4965 | 259.0057 | 0 | 1.1117 | 1 | 1 | ol | TRUE | 100
1020 |  |  | 5332 | 5211 | 1 | 0.91242 | 6.9442 | 143.983 | 0 | 1.1117 | 1 | 1 | ol | TRUE | 100
1021 |  |  | 5212 | 5249 | 1 | 0.78541 | 5.7622 | 128.8377 | 0 | 1.4667 | 1 | 1 | ol | TRUE | 100
1022 |  |  | 5213 | 5228 | 1 | 0.96945 | 4.2692 | 78.4897 | 0 | 0.67059 | 1 | 1 | ol | TRUE | 100
1023 |  |  | 5467 | 5213 | 1 | 0.19441 | 1.4775 | 30.5977 | 0 | 1.1117 | 1 | 1 | ol | TRUE | 100
1024 |  |  | 5214 | 5276 | 1 | 1.7393 | 10.1895 | 200.8803 | 0 | 0.90009 | 1 | 1 | ol | TRUE | 100
1025 |  |  | 5215 | 5441 | 1 | 0.22551 | 1.3168 | 25.9927 | 0 | 0.90009 | 1 | 1 | ol | TRUE | 100
1026 |  |  | 5215 | 5442 | 1 | 0.50287 | 2.2085 | 40.6263 | 0 | 0.67059 | 1 | 1 | ol | TRUE | 100
1027 |  |  | 5216 | 5309 | 1 | 0.44325 | 1.957 | 35.919 | 0 | 0.67059 | 1 | 1 | ol | TRUE | 100
1028 |  |  | 5216 | 5309 | 1 | 0.44325 | 1.957 | 35.919 | 0 | 0.67059 | 1 | 1 | ol | TRUE | 100
1029 |  |  | 5216 | 5432 | 1 | 1.1353 | 5.0053 | 91.9977 | 0 | 0.90009 | 1 | 1 | ol | TRUE | 100
1030 |  |  | 5482 | 5216 | 1 | 0.3266 | 2.3899 | 53.418 | 0 | 1.4667 | 1 | 1 | ol | TRUE | 100
1031 |  |  | 5482 | 5216 | 1 | 0.3266 | 2.3899 | 53.418 | 0 | 1.4667 | 1 | 1 | ol | TRUE | 100
1032 |  |  | 5218 | 5370 | 1 | 2.0244 | 8.6187 | 170.1803 | 0 | 0.67059 | 1 | 1 | ol | TRUE | 100
1033 |  |  | 5220 | 5410 | 1 | 2.0815 | 9.1657 | 168.4407 | 0 | 0.67059 | 1 | 1 | ol | TRUE | 100
1034 |  |  | 5221 | 5425 | 1 | 1.0472 | 7.9577 | 164.9613 | 0 | 1.1117 | 1 | 1 | ol | TRUE | 100
1035 |  |  | 5221 | 5425 | 1 | 1.0472 | 7.9577 | 164.9613 | 0 | 1.1117 | 1 | 1 | ol | TRUE | 100
1036 |  |  | 5222 | 5274 | 1 | 2.3614 | 13.8444 | 272.923 | 0 | 0.90009 | 1 | 1 | ol | TRUE | 100
1037 |  |  | 5306 | 5223 | 1 | 0.44325 | 3.3775 | 69.996 | 0 | 1.1117 | 1 | 1 | ol | TRUE | 100
1038 |  |  | 5224 | 5258 | 1 | 0.62988 | 3.6912 | 72.759 | 0 | 0.90009 | 1 | 1 | ol | TRUE | 100
1039 |  |  | 5420 | 5224 | 1 | 0.47435 | 3.4734 | 77.671 | 0 | 1.1117 | 1 | 1 | ol | TRUE | 100
1040 |  |  | 5226 | 5353 | 1 | 1.9519 | 11.4363 | 225.4403 | 0 | 0.90009 | 1 | 1 | ol | TRUE | 100
1041 |  |  | 5312 | 5227 | 1 | 0.40178 | 3.0665 | 63.549 | 0 | 1.4667 | 1 | 1 | ol | TRUE | 100
1042 |  |  | 5312 | 5227 | 1 | 0.40178 | 3.0665 | 63.549 | 0 | 1.4667 | 1 | 1 | ol | TRUE | 100
1043 |  |  | 5312 | 5227 | 1 | 0.40178 | 3.0665 | 63.549 | 0 | 1.4667 | 1 | 1 | ol | TRUE | 100
1044 |  |  | 5348 | 5227 | 1 | 0.33697 | 2.561 | 53.111 | 0 | 1.1117 | 1 | 1 | ol | TRUE | 100
1045 |  |  | 5228 | 5308 | 1 | 0.69987 | 4.1007 | 80.8433 | 0 | 1.4667 | 1 | 1 | ol | TRUE | 100
1046 |  |  | 5229 | 5477 | 1 | 1.4723 | 6.2651 | 123.721 | 0 | 0.67059 | 1 | 1 | ol | TRUE | 100
1047 |  |  | 5285 | 5230 | 1 | 5.0416 | 22.2195 | 408.31 | 0 | 0.67059 | 1 | 1 | ol | TRUE | 100
1048 |  |  | 5231 | 5250 | 1 | 1.6434 | 7.2371 | 133.0333 | 0 | 0.67059 | 1 | 1 | ol | TRUE | 100
1049 |  |  | 5439 | 5231 | 1 | 0.66358 | 2.8202 | 55.6693 | 0 | 1.0758 | 1 | 1 | ol | TRUE | 100
1050 |  |  | 5231 | 5441 | 1 | 1.5993 | 7.0401 | 129.3493 | 0 | 0.67059 | 1 | 1 | ol | TRUE | 100
1051 |  |  | 5232 | 5338 | 1 | 1.379 | 6.0733 | 111.6457 | 0 | 0.67059 | 1 | 1 | ol | TRUE | 100
1052 |  |  | 5233 | 5295 | 1 | 1.0576 | 8.0407 | 166.5987 | 0 | 1.1117 | 1 | 1 | ol | TRUE | 100
1053 |  |  | 5233 | 5295 | 1 | 1.0576 | 8.0407 | 166.5987 | 0 | 1.1117 | 1 | 1 | ol | TRUE | 100
1054 |  |  | 5234 | 5270 | 1 | 3.6315 | 16.0062 | 294.2083 | 0 | 0.67059 | 1 | 1 | ol | TRUE | 100
1055 |  |  | 5410 | 5234 | 1 | 1.8585 | 7.9111 | 156.1607 | 0 | 0.67059 | 1 | 1 | ol | TRUE | 100
1056 |  |  | 5235 | 5393 | 1 | 3.05 | 37.125 | 1046.4331 | 0 | 2.3325 | 1 | 1 | ol | TRUE | 100
1057 |  |  | 5450 | 5238 | 1 | 1.625 | 19.775 | 557.7744 | 0 | 2.3325 | 1 | 1 | ol | TRUE | 100
1058 |  |  | 5238 | 6209 | 1 | 2.975 | 36.175 | 1019.8224 | 0 | 2.3325 | 1 | 1 | ol | TRUE | 100
1059 |  |  | 5241 | 5240 | 1 | 2.44 | 62.7949 | 0 | 0 | 0.12049 | 1 | 1 | ol | TRUE | 100
1060 |  |  | 5243 | 5305 | 1 | 1.8326 | 10.7391 | 211.7277 | 0 | 0.90009 | 1 | 1 | ol | TRUE | 100
1061 |  |  | 5243 | 5441 | 1 | 1.3168 | 5.5938 | 110.4177 | 0 | 0.67059 | 1 | 1 | ol | TRUE | 100
1062 |  |  | 5244 | 5253 | 1 | 1.8948 | 8.344 | 153.2953 | 0 | 0.90009 | 1 | 1 | ol | TRUE | 100
1063 |  |  | 5244 | 5338 | 1 | 0.89427 | 3.8078 | 75.1127 | 0 | 0.67059 | 1 | 1 | ol | TRUE | 100
1064 |  |  | 5260 | 5245 | 1 | 0.80355 | 4.7098 | 92.8163 | 0 | 0.90009 | 1 | 1 | ol | TRUE | 100
1065 |  |  | 5247 | 5427 | 1 | 0.4925 | 2.8824 | 56.795 | 0 | 0.90009 | 1 | 1 | ol | TRUE | 100
1066 |  |  | 5247 | 5456 | 1 | 0.51324 | 2.2681 | 41.6497 | 0 | 1.4667 | 1 | 1 | ol | TRUE | 100
1067 |  |  | 5247 | 5482 | 1 | 0.90205 | 3.9685 | 72.9637 | 0 | 0.67059 | 1 | 1 | ol | TRUE | 100
1068 |  |  | 5291 | 5248 | 1 | 0.46658 | 3.5512 | 73.68 | 0 | 1.1117 | 1 | 1 | ol | TRUE | 100
1069 |  |  | 5291 | 5248 | 1 | 0.46658 | 3.5512 | 73.68 | 0 | 1.1117 | 1 | 1 | ol | TRUE | 100
1070 |  |  | 5249 | 5384 | 1 | 0.38622 | 2.9291 | 60.6837 | 0 | 1.793 | 1 | 1 | ol | TRUE | 100
1071 |  |  | 5249 | 5384 | 1 | 0.38622 | 2.9291 | 60.6837 | 0 | 1.793 | 1 | 1 | ol | TRUE | 100
1072 |  |  | 5249 | 5384 | 1 | 0.38622 | 2.9291 | 60.6837 | 0 | 1.793 | 1 | 1 | ol | TRUE | 100
1073 |  |  | 5249 | 5384 | 1 | 0.38622 | 2.9291 | 60.6837 | 0 | 1.793 | 1 | 1 | ol | TRUE | 100
1074 |  |  | 5250 | 5477 | 1 | 0.33438 | 2.4495 | 54.8507 | 0 | 1.1117 | 1 | 1 | ol | TRUE | 100
1075 |  |  | 5250 | 5477 | 1 | 0.33438 | 2.4495 | 54.8507 | 0 | 1.1117 | 1 | 1 | ol | TRUE | 100
1076 |  |  | 5251 | 5339 | 1 | 1.4464 | 6.1433 | 121.265 | 0 | 0.67059 | 1 | 1 | ol | TRUE | 100
1077 |  |  | 5251 | 5435 | 1 | 0.34475 | 1.5164 | 27.8347 | 0 | 0.67059 | 1 | 1 | ol | TRUE | 100
1078 |  |  | 5369 | 5252 | 1 | 0.3266 | 2.478 | 51.3713 | 0 | 1.1117 | 1 | 1 | ol | TRUE | 100
1079 |  |  | 5369 | 5252 | 1 | 0.3266 | 2.478 | 51.3713 | 0 | 1.1117 | 1 | 1 | ol | TRUE | 100
1080 |  |  | 5253 | 5331 | 1 | 1.983 | 8.7432 | 160.6633 | 0 | 0.67059 | 1 | 1 | ol | TRUE | 100
1081 |  |  | 5253 | 5419 | 1 | 0.5236 | 3.9737 | 82.3783 | 0 | 1.1117 | 1 | 1 | ol | TRUE | 100
1082 |  |  | 5253 | 5419 | 1 | 0.5236 | 3.9737 | 82.3783 | 0 | 1.1117 | 1 | 1 | ol | TRUE | 100
1083 |  |  | 5253 | 5456 | 1 | 1.6434 | 7.2371 | 132.931 | 0 | 0.67059 | 1 | 1 | ol | TRUE | 100
1084 |  |  | 5256 | 5255 | 1 | 0.53656 | 3.0328 | 64.3677 | 0 | 0.90009 | 1 | 1 | ol | TRUE | 100
1085 |  |  | 5255 | 5426 | 1 | 1.2287 | 7.1983 | 141.9363 | 0 | 0.90009 | 1 | 1 | ol | TRUE | 100
1086 |  |  | 5438 | 5255 | 1 | 0.95908 | 7.2916 | 151.1463 | 0 | 1.1117 | 1 | 1 | ol | TRUE | 100
1087 |  |  | 5307 | 5257 | 1 | 0.86058 | 5.0468 | 99.468 | 0 | 1.1117 | 1 | 1 | ol | TRUE | 100
1088 |  |  | 5258 | 5411 | 1 | 0.60396 | 3.5382 | 69.689 | 0 | 0.90009 | 1 | 1 | ol | TRUE | 100
1089 |  |  | 5316 | 5259 | 1 | 0.1 | 2.2 | 80.7234 | 0 | 5.0253 | 1 | 1 | ol | TRUE | 100
1090 |  |  | 5263 | 5470 | 1 | 1.7212 | 9.7307 | 206.611 | 0 | 0.90009 | 1 | 1 | ol | TRUE | 100
1091 |  |  | 5482 | 5264 | 1 | 0.26699 | 2.0348 | 42.1613 | 0 | 1.4667 | 1 | 1 | ol | TRUE | 100
1092 |  |  | 5482 | 5264 | 1 | 0.26699 | 2.0348 | 42.1613 | 0 | 1.4667 | 1 | 1 | ol | TRUE | 100
1093 |  |  | 5482 | 5264 | 1 | 0.26699 | 2.0348 | 42.1613 | 0 | 1.4667 | 1 | 1 | ol | TRUE | 100
1094 |  |  | 5286 | 5265 | 1 | 0.57026 | 3.336 | 65.8003 | 0 | 1.1117 | 1 | 1 | ol | TRUE | 100
1095 |  |  | 5266 | 5465 | 1 | 2.2499 | 9.9096 | 182.051 | 0 | 0.67059 | 1 | 1 | ol | TRUE | 100
1096 |  |  | 5469 | 5266 | 1 | 3.1857 | 14.0362 | 257.9823 | 0 | 0.67059 | 1 | 1 | ol | TRUE | 100
1097 |  |  | 5267 | 5287 | 1 | 2.0504 | 8.7224 | 172.227 | 0 | 0.67059 | 1 | 1 | ol | TRUE | 100
1098 |  |  | 5426 | 5268 | 1 | 0.84243 | 6.164 | 137.843 | 0 | 1.1117 | 1 | 1 | ol | TRUE | 100
1099 |  |  | 5444 | 5268 | 1 | 0.44066 | 3.2349 | 72.3497 | 0 | 1.1117 | 1 | 1 | ol | TRUE | 100
1100 |  |  | 5444 | 5268 | 1 | 0.44066 | 3.2349 | 72.3497 | 0 | 1.1117 | 1 | 1 | ol | TRUE | 100
1101 |  |  | 5269 | 5388 | 1 | 2.0555 | 12.0429 | 237.4133 | 0 | 0.90009 | 1 | 1 | ol | TRUE | 100
1102 |  |  | 5269 | 5436 | 1 | 2.294 | 9.7515 | 192.5913 | 0 | 0.67059 | 1 | 1 | ol | TRUE | 100
1103 |  |  | 5269 | 5473 | 1 | 1.3297 | 7.7867 | 153.5 | 0 | 0.90009 | 1 | 1 | ol | TRUE | 100
1104 |  |  | 5270 | 5389 | 1 | 1.9674 | 8.6732 | 159.333 | 0 | 0.67059 | 1 | 1 | ol | TRUE | 100
1105 |  |  | 5466 | 5271 | 1 | 0.27995 | 1.2338 | 22.718 | 0 | 0.67059 | 1 | 1 | ol | TRUE | 100
1106 |  |  | 5272 | 5338 | 1 | 1.6823 | 7.162 | 141.4247 | 0 | 0.67059 | 1 | 1 | ol | TRUE | 100
1107 |  |  | 5272 | 5421 | 1 | 0.52879 | 3.0976 | 61.093 | 0 | 0.90009 | 1 | 1 | ol | TRUE | 100
1108 |  |  | 5273 | 5328 | 1 | 1.239 | 7.2605 | 143.1643 | 0 | 0.90009 | 1 | 1 | ol | TRUE | 100
1109 |  |  | 5273 | 5373 | 1 | 1.4723 | 6.2677 | 123.721 | 0 | 0.67059 | 1 | 1 | ol | TRUE | 100
1110 |  |  | 5274 | 5475 | 1 | 2.7865 | 16.3302 | 321.9407 | 0 | 0.90009 | 1 | 1 | ol | TRUE | 100
1111 |  |  | 5358 | 5275 | 1 | 1.4049 | 7.937 | 168.543 | 0 | 0.90009 | 1 | 1 | ol | TRUE | 100
1112 |  |  | 5276 | 5314 | 1 | 2.4703 | 10.8842 | 200.0617 | 0 | 0.67059 | 1 | 1 | ol | TRUE | 100
1113 |  |  | 5279 | 5277 | 1 | 0.5236 | 3.069 | 60.479 | 0 | 0.90009 | 1 | 1 | ol | TRUE | 100
1114 |  |  | 5389 | 5277 | 1 | 1.6745 | 7.3823 | 135.694 | 0 | 0.67059 | 1 | 1 | ol | TRUE | 100
1115 |  |  | 5278 | 5357 | 1 | 1.85 | 22.525 | 634.816 | 0 | 2.3325 | 1 | 1 | ol | TRUE | 100
1116 |  |  | 5279 | 5460 | 1 | 0.63766 | 4.8498 | 100.4913 | 0 | 1.1117 | 1 | 1 | ol | TRUE | 100
1117 |  |  | 5283 | 5453 | 1 | 0.97722 | 7.1516 | 160.0493 | 0 | 1.1117 | 1 | 1 | ol | TRUE | 100
1118 |  |  | 5288 | 5435 | 1 | 0.12442 | 0.9513 | 19.648 | 0 | 1.1117 | 1 | 1 | ol | TRUE | 100
1119 |  |  | 5288 | 5435 | 1 | 0.12442 | 0.9513 | 19.648 | 0 | 1.1117 | 1 | 1 | ol | TRUE | 100
1120 |  |  | 5289 | 5344 | 1 | 1.589 | 9.3134 | 183.586 | 0 | 0.90009 | 1 | 1 | ol | TRUE | 100
1121 |  |  | 5290 | 5291 | 1 | 0.69209 | 4.0515 | 79.82 | 0 | 1.4667 | 1 | 1 | ol | TRUE | 100
1122 |  |  | 5428 | 5290 | 1 | 1.4101 | 6.221 | 114.3063 | 0 | 0.67059 | 1 | 1 | ol | TRUE | 100
1123 |  |  | 5290 | 5437 | 1 | 1.8119 | 7.994 | 146.9507 | 0 | 0.67059 | 1 | 1 | ol | TRUE | 100
1124 |  |  | 5291 | 5311 | 1 | 1.0368 | 4.4169 | 87.188 | 0 | 0.67059 | 1 | 1 | ol | TRUE | 100
1125 |  |  | 5292 | 5337 | 1 | 1.0472 | 7.9629 | 165.0637 | 0 | 1.1117 | 1 | 1 | ol | TRUE | 100
1126 |  |  | 5292 | 5337 | 1 | 1.0472 | 7.9629 | 165.0637 | 0 | 1.1117 | 1 | 1 | ol | TRUE | 100
1127 |  |  | 5292 | 5401 | 1 | 0.9202 | 6.7472 | 150.9417 | 0 | 1.4667 | 1 | 1 | ol | TRUE | 100
1128 |  |  | 5292 | 5401 | 1 | 0.9202 | 6.7472 | 150.9417 | 0 | 1.4667 | 1 | 1 | ol | TRUE | 100
1129 |  |  | 5303 | 5294 | 1 | 0.275 | 3.35 | 94.729 | 0 | 2.3325 | 1 | 1 | ol | TRUE | 100
1130 |  |  | 5294 | 5443 | 1 | 1.725 | 35.1 | 1038.6876 | 0 | 3.1962 | 1 | 1 | ol | TRUE | 100
1131 |  |  | 5295 | 5399 | 1 | 0.55471 | 4.0592 | 90.7697 | 0 | 1.4667 | 1 | 1 | ol | TRUE | 100
1132 |  |  | 5306 | 5340 | 1 | 0.28772 | 2.1955 | 45.5383 | 0 | 1.1117 | 1 | 1 | ol | TRUE | 100
1133 |  |  | 5306 | 5340 | 1 | 0.28772 | 2.1955 | 45.5383 | 0 | 1.1117 | 1 | 1 | ol | TRUE | 100
1134 |  |  | 5350 | 5307 | 1 | 0.41474 | 3.0431 | 68.0517 | 0 | 1.4667 | 1 | 1 | ol | TRUE | 100
1135 |  |  | 5350 | 5307 | 1 | 0.41474 | 3.0431 | 68.0517 | 0 | 1.4667 | 1 | 1 | ol | TRUE | 100
1136 |  |  | 5309 | 5338 | 1 | 1.5449 | 6.8069 | 125.0513 | 0 | 0.67059 | 1 | 1 | ol | TRUE | 100
1137 |  |  | 5309 | 5378 | 1 | 0.41992 | 1.8456 | 33.8723 | 0 | 1.4667 | 1 | 1 | ol | TRUE | 100
1138 |  |  | 5309 | 5437 | 1 | 1.0913 | 6.3973 | 126.0747 | 0 | 0.90009 | 1 | 1 | ol | TRUE | 100
1139 |  |  | 5315 | 5353 | 1 | 1.3401 | 5.9048 | 108.5757 | 0 | 0.67059 | 1 | 1 | ol | TRUE | 100
1140 |  |  | 5387 | 5316 | 1 | 3.2 | 38.7 | 1090.9965 | 0 | 2.3325 | 1 | 1 | ol | TRUE | 100
1141 |  |  | 5400 | 5316 | 1 | 0.125 | 2.775 | 102.6868 | 0 | 3.6327 | 1 | 1 | ol | TRUE | 100
1142 |  |  | 5400 | 5316 | 1 | 0.125 | 2.775 | 102.6868 | 0 | 3.6327 | 1 | 1 | ol | TRUE | 100
1143 |  |  | 5472 | 5317 | 1 | 0.62729 | 4.7798 | 99.0587 | 0 | 1.2451 | 1 | 1 | ol | TRUE | 100
1144 |  |  | 5472 | 5317 | 1 | 0.62729 | 4.7798 | 99.0587 | 0 | 1.2451 | 1 | 1 | ol | TRUE | 100
1145 |  |  | 5321 | 5383 | 1 | 0.775 | 9.4 | 264.9293 | 0 | 2.3325 | 1 | 1 | ol | TRUE | 100
1146 |  |  | 5447 | 5321 | 1 | 0.35 | 4.1 | 115.7799 | 0 | 2.3325 | 1 | 1 | ol | TRUE | 100
1147 |  |  | 5375 | 5322 | 1 | 0.31364 | 2.2992 | 51.4737 | 0 | 1.1117 | 1 | 1 | ol | TRUE | 100
1148 |  |  | 5375 | 5322 | 1 | 0.31364 | 2.2992 | 51.4737 | 0 | 1.1117 | 1 | 1 | ol | TRUE | 100
1149 |  |  | 5322 | 5424 | 1 | 0.68691 | 5.2309 | 108.371 | 0 | 1.1117 | 1 | 1 | ol | TRUE | 100
1150 |  |  | 5322 | 5424 | 1 | 0.68691 | 5.2309 | 108.371 | 0 | 1.1117 | 1 | 1 | ol | TRUE | 100
1151 |  |  | 5445 | 5327 | 1 | 2.2577 | 9.6011 | 189.5213 | 0 | 0.67059 | 1 | 1 | ol | TRUE | 100
1152 |  |  | 5329 | 5432 | 1 | 0.75949 | 5.77 | 119.6277 | 0 | 1.1117 | 1 | 1 | ol | TRUE | 100
1153 |  |  | 5399 | 5330 | 1 | 1.2261 | 7.1905 | 141.7317 | 0 | 0.90009 | 1 | 1 | ol | TRUE | 100
1154 |  |  | 5449 | 5330 | 1 | 2.0192 | 8.9013 | 163.631 | 0 | 0.67059 | 1 | 1 | ol | TRUE | 100
1155 |  |  | 5428 | 5331 | 1 | 0.81133 | 3.5745 | 65.698 | 0 | 0.67059 | 1 | 1 | ol | TRUE | 100
1156 |  |  | 5426 | 5332 | 1 | 1.239 | 9.4249 | 195.3543 | 0 | 1.1117 | 1 | 1 | ol | TRUE | 100
1157 |  |  | 5426 | 5332 | 1 | 1.239 | 9.4249 | 195.3543 | 0 | 1.1117 | 1 | 1 | ol | TRUE | 100
1158 |  |  | 5333 | 5483 | 1 | 2.8798 | 16.8772 | 332.6857 | 0 | 0.90009 | 1 | 1 | ol | TRUE | 100
1159 |  |  | 5334 | 5371 | 1 | 1.1872 | 5.2334 | 96.1933 | 0 | 0.67059 | 1 | 1 | ol | TRUE | 100
1160 |  |  | 5334 | 5424 | 1 | 0.60137 | 4.3988 | 98.3423 | 0 | 1.1117 | 1 | 1 | ol | TRUE | 100
1161 |  |  | 5350 | 5335 | 1 | 0.30587 | 2.3303 | 48.3013 | 0 | 1.4667 | 1 | 1 | ol | TRUE | 100
1162 |  |  | 5350 | 5335 | 1 | 0.30587 | 2.3303 | 48.3013 | 0 | 1.4667 | 1 | 1 | ol | TRUE | 100
1163 |  |  | 5350 | 5335 | 1 | 0.30587 | 2.3303 | 48.3013 | 0 | 1.4667 | 1 | 1 | ol | TRUE | 100
1164 |  |  | 5480 | 5337 | 1 | 0.87354 | 6.6384 | 137.6383 | 0 | 1.1117 | 1 | 1 | ol | TRUE | 100
1165 |  |  | 5480 | 5337 | 1 | 0.87354 | 6.6384 | 137.6383 | 0 | 1.1117 | 1 | 1 | ol | TRUE | 100
1166 |  |  | 5339 | 5461 | 1 | 1.1327 | 6.6332 | 130.782 | 0 | 0.90009 | 1 | 1 | ol | TRUE | 100
1167 |  |  | 5339 | 5466 | 1 | 0.21255 | 0.90205 | 17.806 | 0 | 0.67059 | 1 | 1 | ol | TRUE | 100
1168 |  |  | 5421 | 5340 | 1 | 0.3266 | 2.3977 | 53.6227 | 0 | 1.4667 | 1 | 1 | ol | TRUE | 100
1169 |  |  | 5421 | 5340 | 1 | 0.3266 | 2.3977 | 53.6227 | 0 | 1.4667 | 1 | 1 | ol | TRUE | 100
1170 |  |  | 5340 | 5464 | 1 | 0.79577 | 5.8374 | 130.5773 | 0 | 1.1117 | 1 | 1 | ol | TRUE | 100
1171 |  |  | 5340 | 5464 | 1 | 0.79577 | 5.8374 | 130.5773 | 0 | 1.1117 | 1 | 1 | ol | TRUE | 100
1172 |  |  | 5340 | 5464 | 1 | 0.79577 | 5.8374 | 130.5773 | 0 | 1.1117 | 1 | 1 | ol | TRUE | 100
1173 |  |  | 5340 | 5464 | 1 | 0.79577 | 5.8374 | 130.5773 | 0 | 1.1117 | 1 | 1 | ol | TRUE | 100
1174 |  |  | 5371 | 5343 | 1 | 0.48213 | 2.1281 | 39.0913 | 0 | 0.67059 | 1 | 1 | ol | TRUE | 100
1175 |  |  | 5343 | 5481 | 1 | 0.99796 | 4.3936 | 80.741 | 0 | 0.67059 | 1 | 1 | ol | TRUE | 100
1176 |  |  | 5374 | 5345 | 1 | 0.26699 | 1.5682 | 30.9047 | 0 | 0.90009 | 1 | 1 | ol | TRUE | 100
1177 |  |  | 5345 | 5440 | 1 | 0.43547 | 3.3101 | 68.5633 | 0 | 1.1117 | 1 | 1 | ol | TRUE | 100
1178 |  |  | 5345 | 5440 | 1 | 0.43547 | 3.3101 | 68.5633 | 0 | 1.1117 | 1 | 1 | ol | TRUE | 100
1179 |  |  | 5442 | 5345 | 1 | 0.18145 | 1.3272 | 29.6767 | 0 | 1.1117 | 1 | 1 | ol | TRUE | 100
1180 |  |  | 5442 | 5345 | 1 | 0.18145 | 1.3272 | 29.6767 | 0 | 1.1117 | 1 | 1 | ol | TRUE | 100
1181 |  |  | 5347 | 5354 | 1 | 2.0996 | 9.2538 | 170.078 | 0 | 0.67059 | 1 | 1 | ol | TRUE | 100
1182 |  |  | 5348 | 5461 | 1 | 0.60914 | 3.4371 | 72.9637 | 0 | 0.90009 | 1 | 1 | ol | TRUE | 100
1183 |  |  | 5349 | 5447 | 1 | 1.525 | 18.35 | 517.3809 | 0 | 2.3325 | 1 | 1 | ol | TRUE | 100
1184 |  |  | 5349 | 5463 | 1 | 1.325 | 16.125 | 454.7587 | 0 | 2.3325 | 1 | 1 | ol | TRUE | 100
1185 |  |  | 5350 | 5430 | 1 | 1.2001 | 7.035 | 138.6617 | 0 | 0.90009 | 1 | 1 | ol | TRUE | 100
1186 |  |  | 5375 | 5352 | 1 | 0.25921 | 1.8145 | 51.1667 | 0 | 1.2551 | 1 | 1 | ol | TRUE | 100
1187 |  |  | 5375 | 5352 | 1 | 0.25921 | 1.8145 | 51.1667 | 0 | 1.2551 | 1 | 1 | ol | TRUE | 100
1188 |  |  | 5352 | 5467 | 1 | 0.47695 | 3.6341 | 75.3173 | 0 | 1.1117 | 1 | 1 | ol | TRUE | 100
1189 |  |  | 5354 | 5444 | 1 | 0.86058 | 6.5476 | 135.694 | 0 | 1.1117 | 1 | 1 | ol | TRUE | 100
1190 |  |  | 5354 | 5444 | 1 | 0.86058 | 6.5476 | 135.694 | 0 | 1.1117 | 1 | 1 | ol | TRUE | 100
1191 |  |  | 5385 | 5355 | 1 | 0.25921 | 1.4697 | 31.2117 | 0 | 0.90009 | 1 | 1 | ol | TRUE | 100
1192 |  |  | 5355 | 5430 | 1 | 1.4801 | 8.3725 | 177.753 | 0 | 0.90009 | 1 | 1 | ol | TRUE | 100
1193 |  |  | 5356 | 5385 | 1 | 0.83984 | 6.1562 | 137.7407 | 0 | 1.1117 | 1 | 1 | ol | TRUE | 100
1194 |  |  | 8154 | 5357 | 1 | 0.925 | 18.75 | 555.3659 | 0 | 3.1962 | 1 | 1 | ol | TRUE | 100
1195 |  |  | 5372 | 5432 | 1 | 0.6221 | 3.6471 | 71.838 | 0 | 0.9451 | 1 | 1 | ol | TRUE | 100
1196 |  |  | 5384 | 5373 | 1 | 0.33179 | 2.434 | 54.4413 | 0 | 1.4667 | 1 | 1 | ol | TRUE | 100
1197 |  |  | 5384 | 5373 | 1 | 0.33179 | 2.434 | 54.4413 | 0 | 1.4667 | 1 | 1 | ol | TRUE | 100
1198 |  |  | 5384 | 5373 | 1 | 0.33179 | 2.434 | 54.4413 | 0 | 1.4667 | 1 | 1 | ol | TRUE | 100
1199 |  |  | 5376 | 5476 | 1 | 0.85021 | 4.9898 | 98.3423 | 0 | 0.90009 | 1 | 1 | ol | TRUE | 100
1200 |  |  | 5469 | 5377 | 1 | 0.69209 | 3.0561 | 56.181 | 0 | 1.4667 | 1 | 1 | ol | TRUE | 100
1201 |  |  | 5378 | 5441 | 1 | 0.99277 | 5.827 | 114.818 | 0 | 0.90009 | 1 | 1 | ol | TRUE | 100
1202 |  |  | 5379 | 5383 | 1 | 0.65 | 14.75 | 543.9492 | 0 | 3.6327 | 1 | 1 | ol | TRUE | 100
1203 |  |  | 5380 | 5438 | 1 | 0.71283 | 5.4253 | 112.4643 | 0 | 1.1117 | 1 | 1 | ol | TRUE | 100
1204 |  |  | 5380 | 5438 | 1 | 0.71283 | 5.4253 | 112.4643 | 0 | 1.1117 | 1 | 1 | ol | TRUE | 100
1205 |  |  | 5386 | 5428 | 1 | 0.93834 | 4.1396 | 76.0337 | 0 | 0.67059 | 1 | 1 | ol | TRUE | 100
1206 |  |  | 5468 | 5386 | 1 | 0.24625 | 1.8715 | 38.7843 | 0 | 1.1117 | 1 | 1 | ol | TRUE | 100
1207 |  |  | 5387 | 8066 | 1 | 1.55 | 31.675 | 937.4226 | 0 | 3.1962 | 1 | 1 | ol | TRUE | 100
1208 |  |  | 5388 | 5392 | 1 | 1.8378 | 10.765 | 212.2393 | 0 | 0.90009 | 1 | 1 | ol | TRUE | 100
1209 |  |  | 5389 | 5457 | 1 | 1.7341 | 7.6415 | 140.4013 | 0 | 0.67059 | 1 | 1 | ol | TRUE | 100
1210 |  |  | 5391 | 5390 | 1 | 1.8872 | 40.8613 | 0 | 0 | 0.25102 | 1 | 1 | ol | TRUE | 100
1211 |  |  | 5458 | 5390 | 1 | 1.2061 | 6.8849 | 156.8483 | 0 | 0.492 | 1 | 1 | ol | TRUE | 100
1212 |  |  | 5397 | 5396 | 1 | 2.6437 | 103.4698 | 0 | 0 | 0.10543 | 1 | 1 | ol | TRUE | 100
1213 |  |  | 5406 | 5469 | 1 | 4.6113 | 20.3169 | 373.312 | 0 | 0.67059 | 1 | 1 | ol | TRUE | 100
1214 |  |  | 5407 | 5420 | 1 | 1.4075 | 6.2003 | 113.897 | 0 | 0.67059 | 1 | 1 | ol | TRUE | 100
1215 |  |  | 5408 | 5446 | 1 | 0.48991 | 2.7684 | 58.7393 | 0 | 0.90009 | 1 | 1 | ol | TRUE | 100
1216 |  |  | 5409 | 5450 | 1 | 1 | 12.25 | 345.4193 | 0 | 2.3325 | 1 | 1 | ol | TRUE | 100
1217 |  |  | 5410 | 5476 | 1 | 0.85799 | 5.0339 | 99.2633 | 0 | 0.90009 | 1 | 1 | ol | TRUE | 100
1218 |  |  | 6315 | 5410 | 1 | 2.1592 | 9.1838 | 181.3347 | 0 | 0.67059 | 1 | 1 | ol | TRUE | 100
1219 |  |  | 5413 | 5470 | 1 | 2.7191 | 11.566 | 228.3057 | 0 | 0.67059 | 1 | 1 | ol | TRUE | 100
1220 |  |  | 5431 | 5429 | 1 | 0.88909 | 6.7602 | 140.0943 | 0 | 1.1117 | 1 | 1 | ol | TRUE | 100
1221 |  |  | 5434 | 5470 | 1 | 3.0924 | 13.1575 | 259.722 | 0 | 0.67059 | 1 | 1 | ol | TRUE | 100
1222 |  |  | 5442 | 5468 | 1 | 0.53138 | 2.3381 | 42.98 | 0 | 1.3627 | 1 | 1 | ol | TRUE | 100
1223 |  |  | 5469 | 5445 | 1 | 1.1535 | 5.0831 | 93.4303 | 0 | 0.67059 | 1 | 1 | ol | TRUE | 100
1224 |  |  | 5447 | 5478 | 1 | 0.975 | 11.775 | 332.1351 | 0 | 2.3325 | 1 | 1 | ol | TRUE | 100
1225 |  |  | 5459 | 5458 | 1 | 2.5194 | 45.9093 | 0 | 0 | 0.17572 | 1 | 1 | ol | TRUE | 100
1226 |  |  | 6139 | 5458 | 1 | 1.378 | 6.1417 | 136.5904 | 0 | 0.74805 | 1 | 1 | ol | TRUE | 100
1227 |  |  | 5458 | 6324 | 1 | 2.2073 | 9.8328 | 218.6249 | 0 | 0.74805 | 1 | 1 | ol | TRUE | 100
1228 |  |  | 5462 | 5477 | 1 | 0.27476 | 1.5579 | 33.0537 | 0 | 1.4667 | 1 | 1 | ol | TRUE | 100
1229 |  |  | 5466 | 5481 | 1 | 0.43029 | 2.5169 | 49.6317 | 0 | 1.4667 | 1 | 1 | ol | TRUE | 100
1230 |  |  | 6000 | 6280 | 1 | 0.3412 | 1.948 | 44.3267 | 0 | 1.2551 | 1 | 1 | ol | TRUE | 100
1231 |  |  | 6000 | 6282 | 1 | 1.9335 | 4.7293 | 93.8683 | 0 | 0.492 | 1 | 1 | ol | TRUE | 100
1232 |  |  | 6000 | 6311 | 1 | 1.0276 | 4.5785 | 101.8913 | 0 | 1.1095 | 1 | 1 | ol | TRUE | 100
1233 |  |  | 6001 | 6059 | 1 | 1.3106 | 7.8676 | 161.8627 | 0 | 0.492 | 1 | 1 | ol | TRUE | 100
1234 |  |  | 6001 | 6290 | 1 | 0.26318 | 1.6994 | 49.1405 | 0 | 1.1095 | 1 | 1 | ol | TRUE | 100
1235 |  |  | 6001 | 6290 | 1 | 0.26318 | 1.6994 | 49.1405 | 0 | 1.1095 | 1 | 1 | ol | TRUE | 100
1236 |  |  | 6001 | 6331 | 1 | 0.98658 | 4.3986 | 97.8798 | 0 | 0.74805 | 1 | 1 | ol | TRUE | 100
1237 |  |  | 6002 | 6106 | 1 | 1.625 | 19.775 | 557.8911 | 0 | 2.3325 | 1 | 1 | ol | TRUE | 100
1238 |  |  | 6291 | 6002 | 1 | 0.5 | 10.225 | 302.5217 | 0 | 3.1962 | 1 | 1 | ol | TRUE | 100
1239 |  |  | 6101 | 6003 | 1 | 1.0421 | 10.8445 | 350.3013 | 0 | 3.5143 | 1 | 1 | ol | TRUE | 100
1240 |  |  | 6011 | 6004 | 1 | 1.1016 | 7.525 | 194.155 | 0 | 1.1095 | 1 | 1 | ol | TRUE | 100
1241 |  |  | 6011 | 6004 | 1 | 1.1016 | 7.525 | 194.155 | 0 | 1.1095 | 1 | 1 | ol | TRUE | 100
1242 |  |  | 6004 | 6116 | 1 | 1.021 | 6.5913 | 190.7452 | 0 | 1.1095 | 1 | 1 | ol | TRUE | 100
1243 |  |  | 6004 | 6116 | 1 | 1.021 | 6.5913 | 190.7452 | 0 | 1.1095 | 1 | 1 | ol | TRUE | 100
1244 |  |  | 6010 | 6067 | 1 | 0.57264 | 3.9847 | 98.8827 | 0 | 1.1095 | 1 | 1 | ol | TRUE | 100
1245 |  |  | 6162 | 6010 | 1 | 0.4351 | 2.8143 | 81.4328 | 0 | 1.1095 | 1 | 1 | ol | TRUE | 100
1246 |  |  | 6026 | 6011 | 1 | 0.85433 | 5.9552 | 147.622 | 0 | 1.1095 | 1 | 1 | ol | TRUE | 100
1247 |  |  | 6026 | 6011 | 1 | 0.85433 | 5.9552 | 147.622 | 0 | 1.1095 | 1 | 1 | ol | TRUE | 100
1248 |  |  | 6025 | 6012 | 1 | 0.68505 | 4.4251 | 127.9658 | 0 | 1.1095 | 1 | 1 | ol | TRUE | 100
1249 |  |  | 6012 | 6127 | 1 | 0.72737 | 4.3643 | 89.8569 | 0 | 0.492 | 1 | 1 | ol | TRUE | 100
1250 |  |  | 6012 | 6167 | 1 | 0.52636 | 2.3011 | 53.1519 | 0 | 0.74805 | 1 | 1 | ol | TRUE | 100
1251 |  |  | 6012 | 6224 | 1 | 1.0844 | 6.1906 | 141.0031 | 0 | 0.492 | 1 | 1 | ol | TRUE | 100
1252 |  |  | 6013 | 6095 | 1 | 3.1304 | 7.6507 | 152.0346 | 0 | 0.492 | 1 | 1 | ol | TRUE | 100
1253 |  |  | 6132 | 6013 | 1 | 1.4005 | 6.1311 | 141.6048 | 0 | 0.74805 | 1 | 1 | ol | TRUE | 100
1254 |  |  | 6013 | 6138 | 1 | 1.2894 | 7.7379 | 159.2552 | 0 | 0.492 | 1 | 1 | ol | TRUE | 100
1255 |  |  | 6014 | 6111 | 1 | 2.6318 | 6.4313 | 127.7652 | 0 | 0.492 | 1 | 1 | ol | TRUE | 100
1256 |  |  | 6235 | 6014 | 1 | 1.3027 | 5.4037 | 138.9973 | 0 | 0.74805 | 1 | 1 | ol | TRUE | 100
1257 |  |  | 6015 | 6167 | 1 | 0.4999 | 3.4782 | 86.2465 | 0 | 1.1095 | 1 | 1 | ol | TRUE | 100
1258 |  |  | 6015 | 6167 | 1 | 0.4999 | 3.4782 | 86.2465 | 0 | 1.1095 | 1 | 1 | ol | TRUE | 100
1259 |  |  | 6198 | 6015 | 1 | 0.27508 | 1.8793 | 48.5387 | 0 | 1.1095 | 1 | 1 | ol | TRUE | 100
1260 |  |  | 6198 | 6015 | 1 | 0.27508 | 1.8793 | 48.5387 | 0 | 1.1095 | 1 | 1 | ol | TRUE | 100
1261 |  |  | 6198 | 6015 | 1 | 0.27508 | 1.8793 | 48.5387 | 0 | 1.1095 | 1 | 1 | ol | TRUE | 100
1262 |  |  | 6015 | 6355 | 1 | 0.41659 | 1.7272 | 44.5273 | 0 | 2.0082 | 1 | 1 | ol | TRUE | 100
1263 |  |  | 6067 | 6016 | 1 | 0.56471 | 3.6488 | 105.5016 | 0 | 1.1095 | 1 | 1 | ol | TRUE | 100
1264 |  |  | 6067 | 6016 | 1 | 0.56471 | 3.6488 | 105.5016 | 0 | 1.1095 | 1 | 1 | ol | TRUE | 100
1265 |  |  | 6067 | 6016 | 1 | 0.56471 | 3.6488 | 105.5016 | 0 | 1.1095 | 1 | 1 | ol | TRUE | 100
1266 |  |  | 6016 | 6158 | 1 | 0.30814 | 2.1067 | 54.3554 | 0 | 1.1095 | 1 | 1 | ol | TRUE | 100
1267 |  |  | 6016 | 6158 | 1 | 0.30814 | 2.1067 | 54.3554 | 0 | 1.1095 | 1 | 1 | ol | TRUE | 100
1268 |  |  | 6016 | 6158 | 1 | 0.30814 | 2.1067 | 54.3554 | 0 | 1.1095 | 1 | 1 | ol | TRUE | 100
1269 |  |  | 6159 | 6017 | 1 | 0.23276 | 1.5883 | 40.917 | 0 | 1.1095 | 1 | 1 | ol | TRUE | 100
1270 |  |  | 6159 | 6017 | 1 | 0.23276 | 1.5883 | 40.917 | 0 | 1.1095 | 1 | 1 | ol | TRUE | 100
1271 |  |  | 6159 | 6017 | 1 | 0.23276 | 1.5883 | 40.917 | 0 | 1.1095 | 1 | 1 | ol | TRUE | 100
1272 |  |  | 6017 | 6255 | 1 | 0.34517 | 2.2311 | 64.5846 | 0 | 1.1095 | 1 | 1 | ol | TRUE | 100
1273 |  |  | 6017 | 6255 | 1 | 0.34517 | 2.2311 | 64.5846 | 0 | 1.1095 | 1 | 1 | ol | TRUE | 100
1274 |  |  | 6017 | 6255 | 1 | 0.34517 | 2.2311 | 64.5846 | 0 | 1.1095 | 1 | 1 | ol | TRUE | 100
1275 |  |  | 6039 | 6018 | 1 | 0.1058 | 0.68505 | 19.8568 | 0 | 1.1095 | 1 | 1 | ol | TRUE | 100
1276 |  |  | 6039 | 6018 | 1 | 0.1058 | 0.68505 | 19.8568 | 0 | 1.1095 | 1 | 1 | ol | TRUE | 100
1277 |  |  | 6039 | 6018 | 1 | 0.1058 | 0.68505 | 19.8568 | 0 | 1.1095 | 1 | 1 | ol | TRUE | 100
1278 |  |  | 6018 | 6112 | 1 | 0.20367 | 1.3159 | 38.1089 | 0 | 1.1095 | 1 | 1 | ol | TRUE | 100
1279 |  |  | 6018 | 6112 | 1 | 0.20367 | 1.3159 | 38.1089 | 0 | 1.1095 | 1 | 1 | ol | TRUE | 100
1280 |  |  | 6018 | 6305 | 1 | 1.3992 | 3.42 | 67.9944 | 0 | 0.492 | 1 | 1 | ol | TRUE | 100
1281 |  |  | 6018 | 6312 | 1 | 0.71151 | 4.8562 | 125.3583 | 0 | 1.1095 | 1 | 1 | ol | TRUE | 100
1282 |  |  | 6018 | 6312 | 1 | 0.71151 | 4.8562 | 125.3583 | 0 | 1.1095 | 1 | 1 | ol | TRUE | 100
1283 |  |  | 6019 | 6211 | 1 | 0.46552 | 1.9308 | 49.7422 | 0 | 0.74805 | 1 | 1 | ol | TRUE | 100
1284 |  |  | 6019 | 6251 | 1 | 1.4309 | 5.9341 | 152.6363 | 0 | 0.74805 | 1 | 1 | ol | TRUE | 100
1285 |  |  | 6117 | 6020 | 1 | 0.325 | 4.025 | 113.5199 | 0 | 2.3325 | 1 | 1 | ol | TRUE | 100
1286 |  |  | 6020 | 6209 | 1 | 1.325 | 16.075 | 453.0399 | 0 | 2.3325 | 1 | 1 | ol | TRUE | 100
1287 |  |  | 6314 | 6021 | 1 | 2.2747 | 16.2456 | 280.7024 | 0 | 1.112 | 1 | 1 | ol | TRUE | 100
1288 |  |  | 6021 | 6349 | 1 | 1.3595 | 9.7177 | 167.93 | 0 | 1.112 | 1 | 1 | ol | TRUE | 100
1289 |  |  | 6119 | 6022 | 1 | 1.0263 | 4.4859 | 103.6964 | 0 | 1.1095 | 1 | 1 | ol | TRUE | 100
1290 |  |  | 6022 | 6261 | 1 | 0.88079 | 6.1351 | 152.0346 | 0 | 1.1095 | 1 | 1 | ol | TRUE | 100
1291 |  |  | 6022 | 6261 | 1 | 0.88079 | 6.1351 | 152.0346 | 0 | 1.1095 | 1 | 1 | ol | TRUE | 100
1292 |  |  | 6023 | 6180 | 1 | 1.5936 | 7.1045 | 158.0518 | 0 | 1.1095 | 1 | 1 | ol | TRUE | 100
1293 |  |  | 6023 | 6218 | 1 | 0.529 | 3.178 | 65.3869 | 0 | 1.5061 | 1 | 1 | ol | TRUE | 100
1294 |  |  | 6023 | 6329 | 1 | 1.0249 | 6.1536 | 126.5618 | 0 | 1.1095 | 1 | 1 | ol | TRUE | 100
1295 |  |  | 6024 | 6059 | 1 | 0.95749 | 5.4672 | 124.556 | 0 | 1.2551 | 1 | 1 | ol | TRUE | 100
1296 |  |  | 6120 | 6024 | 1 | 0.52768 | 3.0113 | 68.5961 | 0 | 1.1095 | 1 | 1 | ol | TRUE | 100
1297 |  |  | 6024 | 6336 | 1 | 0.49329 | 3.4359 | 85.2437 | 0 | 1.1095 | 1 | 1 | ol | TRUE | 100
1298 |  |  | 6024 | 6336 | 1 | 0.49329 | 3.4359 | 85.2437 | 0 | 1.1095 | 1 | 1 | ol | TRUE | 100
1299 |  |  | 6351 | 6024 | 1 | 1.0686 | 2.5683 | 52.9514 | 0 | 1.1095 | 1 | 1 | ol | TRUE | 100
1300 |  |  | 6025 | 6181 | 1 | 0.79085 | 5.4064 | 139.3985 | 0 | 1.1095 | 1 | 1 | ol | TRUE | 100
1301 |  |  | 6235 | 6025 | 1 | 0.42452 | 2.7429 | 79.427 | 0 | 1.1095 | 1 | 1 | ol | TRUE | 100
1302 |  |  | 6235 | 6025 | 1 | 0.42452 | 2.7429 | 79.427 | 0 | 1.1095 | 1 | 1 | ol | TRUE | 100
1303 |  |  | 6026 | 6180 | 1 | 0.93765 | 6.5332 | 162.0633 | 0 | 1.5061 | 1 | 1 | ol | TRUE | 100
1304 |  |  | 6125 | 6027 | 1 | 0.31608 | 2.198 | 54.5559 | 0 | 1.1095 | 1 | 1 | ol | TRUE | 100
1305 |  |  | 6125 | 6027 | 1 | 0.31608 | 2.198 | 54.5559 | 0 | 1.1095 | 1 | 1 | ol | TRUE | 100
1306 |  |  | 6027 | 6222 | 1 | 0.34517 | 2.4017 | 59.5703 | 0 | 1.1095 | 1 | 1 | ol | TRUE | 100
1307 |  |  | 6027 | 6222 | 1 | 0.34517 | 2.4017 | 59.5703 | 0 | 1.1095 | 1 | 1 | ol | TRUE | 100
1308 |  |  | 6027 | 6288 | 1 | 1.296 | 7.4007 | 168.6822 | 0 | 0.492 | 1 | 1 | ol | TRUE | 100
1309 |  |  | 6028 | 6220 | 1 | 3.5417 | 14.689 | 378.0807 | 0 | 0.74805 | 1 | 1 | ol | TRUE | 100
1310 |  |  | 6328 | 6028 | 1 | 2.4942 | 10.3499 | 266.3614 | 0 | 0.74805 | 1 | 1 | ol | TRUE | 100
1311 |  |  | 6029 | 6171 | 1 | 1.624 | 11.6115 | 200.6736 | 0 | 1.112 | 1 | 1 | ol | TRUE | 100
1312 |  |  | 6029 | 6187 | 1 | 5.856 | 41.8492 | 723.2675 | 0 | 1.112 | 1 | 1 | ol | TRUE | 100
1313 |  |  | 6029 | 7273 | 1 | 4.1791 | 29.8673 | 516.1755 | 0 | 1.112 | 1 | 1 | ol | TRUE | 100
1314 |  |  | 6172 | 6030 | 1 | 4.4343 | 10.8405 | 215.2152 | 0 | 0.492 | 1 | 1 | ol | TRUE | 100
1315 |  |  | 6031 | 6206 | 1 | 1.4442 | 5.9883 | 154.0403 | 0 | 0.74805 | 1 | 1 | ol | TRUE | 100
1316 |  |  | 6216 | 6031 | 1 | 0.50123 | 2.8619 | 65.1863 | 0 | 0.492 | 1 | 1 | ol | TRUE | 100
1317 |  |  | 6106 | 6032 | 1 | 0.975 | 20.075 | 594.5923 | 0 | 3.1962 | 1 | 1 | ol | TRUE | 100
1318 |  |  | 6032 | 6341 | 1 | 0.275 | 3.375 | 95.0686 | 0 | 2.3325 | 1 | 1 | ol | TRUE | 100
1319 |  |  | 6107 | 6033 | 1 | 2.6344 | 25.7358 | 469.3416 | 0 | 1.3756 | 1 | 1 | ol | TRUE | 100
1320 |  |  | 6033 | 6118 | 1 | 1.624 | 11.6063 | 200.5733 | 0 | 1.112 | 1 | 1 | ol | TRUE | 100
1321 |  |  | 6033 | 6254 | 1 | 1.788 | 12.7648 | 220.6307 | 0 | 1.112 | 1 | 1 | ol | TRUE | 100
1322 |  |  | 6033 | 6342 | 1 | 0.43378 | 4.2214 | 76.97 | 0 | 1.3756 | 1 | 1 | ol | TRUE | 100
1323 |  |  | 6060 | 6034 | 1 | 0.58984 | 4.0323 | 104.0976 | 0 | 1.1095 | 1 | 1 | ol | TRUE | 100
1324 |  |  | 6060 | 6034 | 1 | 0.58984 | 4.0323 | 104.0976 | 0 | 1.1095 | 1 | 1 | ol | TRUE | 100
1325 |  |  | 6122 | 6034 | 1 | 0.62554 | 4.0416 | 116.9343 | 0 | 1.1095 | 1 | 1 | ol | TRUE | 100
1326 |  |  | 6122 | 6034 | 1 | 0.62554 | 4.0416 | 116.9343 | 0 | 1.1095 | 1 | 1 | ol | TRUE | 100
1327 |  |  | 6034 | 6305 | 1 | 1.2141 | 6.9312 | 157.8512 | 0 | 0.492 | 1 | 1 | ol | TRUE | 100
1328 |  |  | 6035 | 6066 | 1 | 0.90988 | 9.4638 | 305.6236 | 0 | 1.8827 | 1 | 1 | ol | TRUE | 100
1329 |  |  | 6035 | 6141 | 1 | 0.65067 | 6.7447 | 217.8226 | 0 | 1.8827 | 1 | 1 | ol | TRUE | 100
1330 |  |  | 6035 | 6141 | 1 | 0.65067 | 6.7447 | 217.8226 | 0 | 1.8827 | 1 | 1 | ol | TRUE | 100
1331 |  |  | 6286 | 6035 | 1 | 1.0739 | 10.4954 | 191.4473 | 0 | 1.3756 | 1 | 1 | ol | TRUE | 100
1332 |  |  | 6035 | 6333 | 1 | 1.8621 | 13.3043 | 229.9573 | 0 | 1.112 | 1 | 1 | ol | TRUE | 100
1333 |  |  | 6093 | 6036 | 1 | 0.30153 | 2.0565 | 52.9514 | 0 | 1.1095 | 1 | 1 | ol | TRUE | 100
1334 |  |  | 6093 | 6036 | 1 | 0.30153 | 2.0565 | 52.9514 | 0 | 1.1095 | 1 | 1 | ol | TRUE | 100
1335 |  |  | 6219 | 6036 | 1 | 0.32401 | 2.2112 | 56.9628 | 0 | 1.1095 | 1 | 1 | ol | TRUE | 100
1336 |  |  | 6219 | 6036 | 1 | 0.32401 | 2.2112 | 56.9628 | 0 | 1.1095 | 1 | 1 | ol | TRUE | 100
1337 |  |  | 6219 | 6036 | 1 | 0.32401 | 2.2112 | 56.9628 | 0 | 1.1095 | 1 | 1 | ol | TRUE | 100
1338 |  |  | 6037 | 6065 | 1 | 2.625 | 31.95 | 900.8382 | 0 | 2.3325 | 1 | 1 | ol | TRUE | 100
1339 |  |  | 6253 | 6037 | 1 | 0.6 | 7.375 | 207.8776 | 0 | 2.3325 | 1 | 1 | ol | TRUE | 100
1340 |  |  | 6348 | 6037 | 1 | 0.425 | 5 | 141.0325 | 0 | 2.3325 | 1 | 1 | ol | TRUE | 100
1341 |  |  | 6221 | 6038 | 1 | 0.68241 | 4.8615 | 83.9901 | 0 | 1.112 | 1 | 1 | ol | TRUE | 100
1342 |  |  | 6039 | 6223 | 1 | 1.226 | 5.0863 | 130.9744 | 0 | 0.74805 | 1 | 1 | ol | TRUE | 100
1343 |  |  | 6042 | 6235 | 1 | 0.51577 | 3.5245 | 90.8597 | 0 | 1.1095 | 1 | 1 | ol | TRUE | 100
1344 |  |  | 6042 | 6235 | 1 | 0.51577 | 3.5245 | 90.8597 | 0 | 1.1095 | 1 | 1 | ol | TRUE | 100
1345 |  |  | 6334 | 6042 | 1 | 0.28698 | 1.9957 | 49.5416 | 0 | 1.1095 | 1 | 1 | ol | TRUE | 100
1346 |  |  | 6334 | 6042 | 1 | 0.28698 | 1.9957 | 49.5416 | 0 | 1.1095 | 1 | 1 | ol | TRUE | 100
1347 |  |  | 6043 | 6202 | 1 | 0.81598 | 3.5655 | 82.4356 | 0 | 0.74805 | 1 | 1 | ol | TRUE | 100
1348 |  |  | 6203 | 6043 | 1 | 0.35443 | 1.4693 | 37.9084 | 0 | 0.74805 | 1 | 1 | ol | TRUE | 100
1349 |  |  | 6043 | 6283 | 1 | 0.78424 | 3.4332 | 79.2265 | 0 | 0.74805 | 1 | 1 | ol | TRUE | 100
1350 |  |  | 6043 | 6322 | 1 | 0.27772 | 1.8938 | 48.9399 | 0 | 1.1095 | 1 | 1 | ol | TRUE | 100
1351 |  |  | 6043 | 6322 | 1 | 0.27772 | 1.8938 | 48.9399 | 0 | 1.1095 | 1 | 1 | ol | TRUE | 100
1352 |  |  | 6065 | 6044 | 1 | 1.475 | 17.85 | 503.3116 | 0 | 2.3325 | 1 | 1 | ol | TRUE | 100
1353 |  |  | 6209 | 6044 | 1 | 3.55 | 43.175 | 1217.0897 | 0 | 2.3325 | 1 | 1 | ol | TRUE | 100
1354 |  |  | 6044 | 6233 | 1 | 0.775 | 9.25 | 261.152 | 0 | 2.3325 | 1 | 1 | ol | TRUE | 100
1355 |  |  | 6197 | 6045 | 1 | 0.74589 | 5.3112 | 91.7623 | 0 | 1.3128 | 1 | 1 | ol | TRUE | 100
1356 |  |  | 6045 | 6284 | 1 | 1.5658 | 15.2934 | 278.8972 | 0 | 1.6241 | 1 | 1 | ol | TRUE | 100
1357 |  |  | 6046 | 6149 | 1 | 0.44304 | 3.0907 | 76.619 | 0 | 1.1095 | 1 | 1 | ol | TRUE | 100
1358 |  |  | 6046 | 6149 | 1 | 0.44304 | 3.0907 | 76.619 | 0 | 1.1095 | 1 | 1 | ol | TRUE | 100
1359 |  |  | 6290 | 6046 | 1 | 0.24731 | 1.5949 | 46.1319 | 0 | 1.1095 | 1 | 1 | ol | TRUE | 100
1360 |  |  | 6290 | 6046 | 1 | 0.24731 | 1.5949 | 46.1319 | 0 | 1.1095 | 1 | 1 | ol | TRUE | 100
1361 |  |  | 6225 | 6054 | 1 | 2.3805 | 14.2923 | 294.2411 | 0 | 0.492 | 1 | 1 | ol | TRUE | 100
1362 |  |  | 6054 | 6285 | 1 | 1.1664 | 6.6654 | 151.834 | 0 | 0.492 | 1 | 1 | ol | TRUE | 100
1363 |  |  | 6055 | 6065 | 1 | 0.35 | 4.125 | 116.4271 | 0 | 2.3325 | 1 | 1 | ol | TRUE | 100
1364 |  |  | 6160 | 6055 | 1 | 0.275 | 5.675 | 167.9297 | 0 | 3.6327 | 1 | 1 | ol | TRUE | 100
1365 |  |  | 6297 | 6055 | 1 | 0.2 | 2.5 | 70.8133 | 0 | 2.3325 | 1 | 1 | ol | TRUE | 100
1366 |  |  | 6066 | 6056 | 1 | 0.529 | 5.1683 | 94.2193 | 0 | 1.3756 | 1 | 1 | ol | TRUE | 100
1367 |  |  | 6056 | 6176 | 1 | 3.3221 | 32.4753 | 592.2931 | 0 | 1.3756 | 1 | 1 | ol | TRUE | 100
1368 |  |  | 6057 | 6123 | 1 | 0.81069 | 5.6458 | 140.0002 | 0 | 1.1095 | 1 | 1 | ol | TRUE | 100
1369 |  |  | 6057 | 6123 | 1 | 0.81069 | 5.6458 | 140.0002 | 0 | 1.1095 | 1 | 1 | ol | TRUE | 100
1370 |  |  | 6057 | 6123 | 1 | 0.81069 | 5.6458 | 140.0002 | 0 | 1.1095 | 1 | 1 | ol | TRUE | 100
1371 |  |  | 6299 | 6057 | 1 | 0.38749 | 2.5061 | 72.6075 | 0 | 1.1095 | 1 | 1 | ol | TRUE | 100
1372 |  |  | 6356 | 6058 | 1 | 2.2602 | 9.3752 | 241.2897 | 0 | 0.74805 | 1 | 1 | ol | TRUE | 100
1373 |  |  | 6059 | 6156 | 1 | 1.2815 | 7.32 | 166.877 | 0 | 1.1095 | 1 | 1 | ol | TRUE | 100
1374 |  |  | 6313 | 6059 | 1 | 0.85698 | 3.8207 | 85.0431 | 0 | 0.74805 | 1 | 1 | ol | TRUE | 100
1375 |  |  | 6060 | 6218 | 1 | 1.2683 | 3.1013 | 61.576 | 0 | 1.1095 | 1 | 1 | ol | TRUE | 100
1376 |  |  | 6060 | 6223 | 1 | 1.6624 | 4.0654 | 80.8311 | 0 | 0.492 | 1 | 1 | ol | TRUE | 100
1377 |  |  | 6074 | 6061 | 1 | 1.5 | 18.15 | 511.8635 | 0 | 2.3325 | 1 | 1 | ol | TRUE | 100
1378 |  |  | 7198 | 6061 | 1 | 2.425 | 29.325 | 826.8948 | 0 | 2.3325 | 1 | 1 | ol | TRUE | 100
1379 |  |  | 6062 | 6191 | 1 | 2.2165 | 21.6414 | 394.7283 | 0 | 1.6241 | 1 | 1 | ol | TRUE | 100
1380 |  |  | 8093 | 6062 | 1 | 2.0314 | 19.8534 | 362.1352 | 0 | 2.0082 | 1 | 1 | ol | TRUE | 100
1381 |  |  | 6063 | 6340 | 1 | 1.7748 | 7.7618 | 179.3126 | 0 | 0.74805 | 1 | 1 | ol | TRUE | 100
1382 |  |  | 6064 | 6261 | 1 | 1.0329 | 5.8997 | 134.3841 | 0 | 0.492 | 1 | 1 | ol | TRUE | 100
1383 |  |  | 6278 | 6066 | 1 | 1.5288 | 10.908 | 188.5389 | 0 | 1.112 | 1 | 1 | ol | TRUE | 100
1384 |  |  | 6074 | 6100 | 1 | 0.85 | 10.325 | 291.0307 | 0 | 2.3325 | 1 | 1 | ol | TRUE | 100
1385 |  |  | 7017 | 6074 | 1 | 3.85 | 46.625 | 1314.6941 | 0 | 2.3325 | 1 | 1 | ol | TRUE | 100
1386 |  |  | 6101 | 6075 | 1 | 1.8568 | 13.262 | 229.2052 | 0 | 2.1337 | 1 | 1 | ol | TRUE | 100
1387 |  |  | 6187 | 6075 | 1 | 2.7931 | 19.9645 | 344.9861 | 0 | 1.112 | 1 | 1 | ol | TRUE | 100
1388 |  |  | 6076 | 6134 | 1 | 1.4733 | 6.1113 | 157.2495 | 0 | 0.74805 | 1 | 1 | ol | TRUE | 100
1389 |  |  | 6076 | 6310 | 1 | 1.3661 | 6.0901 | 135.387 | 0 | 0.74805 | 1 | 1 | ol | TRUE | 100
1390 |  |  | 6080 | 6155 | 1 | 0.54487 | 2.4308 | 54.1548 | 0 | 0.78545 | 1 | 1 | ol | TRUE | 100
1391 |  |  | 6211 | 6080 | 1 | 0.76837 | 3.1872 | 82.0345 | 0 | 0.74805 | 1 | 1 | ol | TRUE | 100
1392 |  |  | 6083 | 6135 | 1 | 0.70886 | 4.839 | 124.7566 | 0 | 1.1095 | 1 | 1 | ol | TRUE | 100
1393 |  |  | 6083 | 6354 | 1 | 0.41923 | 1.833 | 42.321 | 0 | 1.1095 | 1 | 1 | ol | TRUE | 100
1394 |  |  | 6090 | 6175 | 1 | 2.5987 | 6.3533 | 126.1606 | 0 | 1.1095 | 1 | 1 | ol | TRUE | 100
1395 |  |  | 6250 | 6090 | 1 | 0.82788 | 4.7319 | 107.9085 | 0 | 0.5166 | 1 | 1 | ol | TRUE | 100
1396 |  |  | 6264 | 6091 | 1 | 4.0548 | 17.7413 | 409.7713 | 0 | 1.1095 | 1 | 1 | ol | TRUE | 100
1397 |  |  | 6091 | 6339 | 1 | 2.8077 | 12.2847 | 283.8113 | 0 | 1.1095 | 1 | 1 | ol | TRUE | 100
1398 |  |  | 6093 | 6092 | 1 | 1.4243 | 3.4226 | 70.4012 | 0 | 0.492 | 1 | 1 | ol | TRUE | 100
1399 |  |  | 6092 | 6190 | 1 | 0.71018 | 2.9479 | 75.8167 | 0 | 0.74805 | 1 | 1 | ol | TRUE | 100
1400 |  |  | 6093 | 6351 | 1 | 0.41262 | 2.8711 | 71.2035 | 0 | 1.1095 | 1 | 1 | ol | TRUE | 100
1401 |  |  | 6093 | 6351 | 1 | 0.41262 | 2.8711 | 71.2035 | 0 | 1.1095 | 1 | 1 | ol | TRUE | 100
1402 |  |  | 6115 | 6094 | 1 | 3.5866 | 8.7655 | 174.0977 | 0 | 0.492 | 1 | 1 | ol | TRUE | 100
1403 |  |  | 6094 | 6352 | 1 | 0.58455 | 3.9913 | 103.0947 | 0 | 1.1095 | 1 | 1 | ol | TRUE | 100
1404 |  |  | 6094 | 6352 | 1 | 0.58455 | 3.9913 | 103.0947 | 0 | 1.1095 | 1 | 1 | ol | TRUE | 100
1405 |  |  | 6094 | 6357 | 1 | 1.2908 | 5.3535 | 137.7939 | 0 | 1.2551 | 1 | 1 | ol | TRUE | 100
1406 |  |  | 6195 | 6095 | 1 | 2.8513 | 11.8258 | 304.2698 | 0 | 0.74805 | 1 | 1 | ol | TRUE | 100
1407 |  |  | 6095 | 6201 | 1 | 2.3461 | 13.3956 | 305.2726 | 0 | 0.492 | 1 | 1 | ol | TRUE | 100
1408 |  |  | 6095 | 6339 | 1 | 3.0034 | 18.031 | 371.0607 | 0 | 0.492 | 1 | 1 | ol | TRUE | 100
1409 |  |  | 6096 | 6219 | 1 | 0.48403 | 3.3062 | 85.2437 | 0 | 1.1095 | 1 | 1 | ol | TRUE | 100
1410 |  |  | 6096 | 6219 | 1 | 0.48403 | 3.3062 | 85.2437 | 0 | 1.1095 | 1 | 1 | ol | TRUE | 100
1411 |  |  | 6096 | 6224 | 1 | 1.3807 | 6.0425 | 139.599 | 0 | 0.74805 | 1 | 1 | ol | TRUE | 100
1412 |  |  | 6097 | 6122 | 1 | 0.41923 | 2.7085 | 78.4242 | 0 | 1.1095 | 1 | 1 | ol | TRUE | 100
1413 |  |  | 6097 | 6122 | 1 | 0.41923 | 2.7085 | 78.4242 | 0 | 1.1095 | 1 | 1 | ol | TRUE | 100
1414 |  |  | 6097 | 6207 | 1 | 0.91385 | 2.2363 | 44.3267 | 0 | 0.492 | 1 | 1 | ol | TRUE | 100
1415 |  |  | 6097 | 6288 | 1 | 0.73002 | 3.1938 | 73.811 | 0 | 0.74805 | 1 | 1 | ol | TRUE | 100
1416 |  |  | 6098 | 6203 | 1 | 0.35179 | 2.0089 | 45.7307 | 0 | 0.492 | 1 | 1 | ol | TRUE | 100
1417 |  |  | 6098 | 6224 | 1 | 0.40997 | 2.3395 | 53.3525 | 0 | 0.492 | 1 | 1 | ol | TRUE | 100
1418 |  |  | 6098 | 6309 | 1 | 0.88211 | 3.6594 | 94.2695 | 0 | 0.74805 | 1 | 1 | ol | TRUE | 100
1419 |  |  | 6099 | 6127 | 1 | 2.2099 | 13.27 | 273.1809 | 0 | 0.492 | 1 | 1 | ol | TRUE | 100
1420 |  |  | 6179 | 6099 | 1 | 1.2643 | 5.528 | 127.7652 | 0 | 0.74805 | 1 | 1 | ol | TRUE | 100
1421 |  |  | 6282 | 6099 | 1 | 0.74854 | 4.2717 | 97.2781 | 0 | 0.492 | 1 | 1 | ol | TRUE | 100
1422 |  |  | 6102 | 6116 | 1 | 1.14 | 7.9416 | 196.963 | 0 | 1.1095 | 1 | 1 | ol | TRUE | 100
1423 |  |  | 6102 | 6116 | 1 | 1.14 | 7.9416 | 196.963 | 0 | 1.1095 | 1 | 1 | ol | TRUE | 100
1424 |  |  | 6102 | 6182 | 1 | 1.5566 | 6.8096 | 157.2495 | 0 | 0.74805 | 1 | 1 | ol | TRUE | 100
1425 |  |  | 6106 | 8081 | 1 | 2.825 | 34.2 | 964.5744 | 0 | 2.3325 | 1 | 1 | ol | TRUE | 100
1426 |  |  | 6107 | 6191 | 1 | 2.608 | 18.642 | 322.2211 | 0 | 1.3128 | 1 | 1 | ol | TRUE | 100
1427 |  |  | 6337 | 6108 | 1 | 5.1419 | 12.569 | 249.5132 | 0 | 0.492 | 1 | 1 | ol | TRUE | 100
1428 |  |  | 6112 | 6174 | 1 | 0.10315 | 0.66257 | 19.255 | 0 | 1.1095 | 1 | 1 | ol | TRUE | 100
1429 |  |  | 6112 | 6174 | 1 | 0.10315 | 0.66257 | 19.255 | 0 | 1.1095 | 1 | 1 | ol | TRUE | 100
1430 |  |  | 6112 | 6344 | 1 | 0.3412 | 1.4931 | 34.4986 | 0 | 0.74805 | 1 | 1 | ol | TRUE | 100
1431 |  |  | 6113 | 6203 | 1 | 1.3609 | 6.0637 | 134.7853 | 0 | 0.74805 | 1 | 1 | ol | TRUE | 100
1432 |  |  | 6113 | 6260 | 1 | 0.68241 | 4.0958 | 84.2408 | 0 | 0.492 | 1 | 1 | ol | TRUE | 100
1433 |  |  | 6158 | 6114 | 1 | 0.57132 | 3.9067 | 100.8884 | 0 | 1.1095 | 1 | 1 | ol | TRUE | 100
1434 |  |  | 6158 | 6114 | 1 | 0.57132 | 3.9067 | 100.8884 | 0 | 1.1095 | 1 | 1 | ol | TRUE | 100
1435 |  |  | 6114 | 6190 | 1 | 1.1241 | 4.9171 | 113.5245 | 0 | 0.74805 | 1 | 1 | ol | TRUE | 100
1436 |  |  | 6114 | 6224 | 1 | 1.2564 | 7.5475 | 155.2438 | 0 | 0.492 | 1 | 1 | ol | TRUE | 100
1437 |  |  | 6114 | 6249 | 1 | 0.41394 | 1.8436 | 40.917 | 0 | 0.74805 | 1 | 1 | ol | TRUE | 100
1438 |  |  | 6180 | 6115 | 1 | 1.4799 | 8.4534 | 192.751 | 0 | 0.492 | 1 | 1 | ol | TRUE | 100
1439 |  |  | 6117 | 6348 | 1 | 0.225 | 4.55 | 135.0377 | 0 | 3.1962 | 1 | 1 | ol | TRUE | 100
1440 |  |  | 6118 | 6353 | 1 | 0.50255 | 4.8933 | 89.205 | 0 | 1.3756 | 1 | 1 | ol | TRUE | 100
1441 |  |  | 6289 | 6119 | 1 | 0.44436 | 3.0378 | 78.4242 | 0 | 1.1095 | 1 | 1 | ol | TRUE | 100
1442 |  |  | 6289 | 6119 | 1 | 0.44436 | 3.0378 | 78.4242 | 0 | 1.1095 | 1 | 1 | ol | TRUE | 100
1443 |  |  | 6120 | 6173 | 1 | 0.77631 | 4.4317 | 101.089 | 0 | 0.492 | 1 | 1 | ol | TRUE | 100
1444 |  |  | 6120 | 6178 | 1 | 3.1608 | 7.726 | 153.4386 | 0 | 0.492 | 1 | 1 | ol | TRUE | 100
1445 |  |  | 6219 | 6120 | 1 | 0.4232 | 2.8923 | 74.6133 | 0 | 1.1095 | 1 | 1 | ol | TRUE | 100
1446 |  |  | 6219 | 6120 | 1 | 0.4232 | 2.8923 | 74.6133 | 0 | 1.1095 | 1 | 1 | ol | TRUE | 100
1447 |  |  | 6121 | 6326 | 1 | 4.1117 | 10.0536 | 199.5705 | 0 | 0.492 | 1 | 1 | ol | TRUE | 100
1448 |  |  | 7336 | 6121 | 1 | 3.0708 | 17.5416 | 399.7427 | 0 | 0.492 | 1 | 1 | ol | TRUE | 100
1449 |  |  | 6232 | 6122 | 1 | 0.53561 | 3.0616 | 69.7995 | 0 | 0.492 | 1 | 1 | ol | TRUE | 100
1450 |  |  | 6123 | 6130 | 1 | 2.436 | 10.1092 | 260.1436 | 0 | 0.74805 | 1 | 1 | ol | TRUE | 100
1451 |  |  | 6190 | 6123 | 1 | 1.1043 | 7.1322 | 206.39 | 0 | 1.1095 | 1 | 1 | ol | TRUE | 100
1452 |  |  | 6123 | 6313 | 1 | 2.5207 | 11.027 | 254.7281 | 0 | 0.74805 | 1 | 1 | ol | TRUE | 100
1453 |  |  | 6179 | 6124 | 1 | 0.79218 | 3.2824 | 84.4414 | 0 | 0.74805 | 1 | 1 | ol | TRUE | 100
1454 |  |  | 6124 | 6321 | 1 | 2.44 | 10.6713 | 246.5046 | 0 | 0.74805 | 1 | 1 | ol | TRUE | 100
1455 |  |  | 6125 | 6129 | 1 | 0.52107 | 2.321 | 51.5473 | 0 | 1.1095 | 1 | 1 | ol | TRUE | 100
1456 |  |  | 6125 | 6175 | 1 | 0.94955 | 6.6178 | 164.069 | 0 | 1.1095 | 1 | 1 | ol | TRUE | 100
1457 |  |  | 6125 | 6175 | 1 | 0.94955 | 6.6178 | 164.069 | 0 | 1.1095 | 1 | 1 | ol | TRUE | 100
1458 |  |  | 6125 | 6312 | 1 | 1.2141 | 7.287 | 150.0289 | 0 | 0.492 | 1 | 1 | ol | TRUE | 100
1459 |  |  | 6126 | 6236 | 1 | 1.9057 | 10.8881 | 248.1092 | 0 | 0.492 | 1 | 1 | ol | TRUE | 100
1460 |  |  | 6337 | 6126 | 1 | 1.7179 | 9.8103 | 223.6393 | 0 | 0.492 | 1 | 1 | ol | TRUE | 100
1461 |  |  | 6126 | 8101 | 1 | 4.6446 | 11.3537 | 225.4444 | 0 | 0.492 | 1 | 1 | ol | TRUE | 100
1462 |  |  | 6127 | 6275 | 1 | 2.1411 | 5.2331 | 103.897 | 0 | 1.0041 | 1 | 1 | ol | TRUE | 100
1463 |  |  | 6128 | 6308 | 1 | 3.2428 | 14.1825 | 327.5363 | 0 | 0.74805 | 1 | 1 | ol | TRUE | 100
1464 |  |  | 6128 | 6335 | 1 | 1.6544 | 9.9359 | 204.5848 | 0 | 0.492 | 1 | 1 | ol | TRUE | 100
1465 |  |  | 6129 | 6229 | 1 | 0.54223 | 4.6288 | 116.3325 | 0 | 1.1547 | 1 | 1 | ol | TRUE | 100
1466 |  |  | 6129 | 6230 | 1 | 0.69431 | 3.0933 | 68.7967 | 0 | 0.74805 | 1 | 1 | ol | TRUE | 100
1467 |  |  | 6130 | 6250 | 1 | 3.4107 | 8.3384 | 165.6736 | 0 | 0.55104 | 1 | 1 | ol | TRUE | 100
1468 |  |  | 6131 | 6136 | 1 | 1.2312 | 7.3954 | 152.2352 | 0 | 0.492 | 1 | 1 | ol | TRUE | 100
1469 |  |  | 6174 | 6131 | 1 | 0.45097 | 1.9718 | 45.5301 | 0 | 1.2551 | 1 | 1 | ol | TRUE | 100
1470 |  |  | 6189 | 6132 | 1 | 1.9335 | 8.021 | 206.39 | 0 | 0.74805 | 1 | 1 | ol | TRUE | 100
1471 |  |  | 6133 | 6139 | 1 | 1.4574 | 6.3718 | 147.2208 | 0 | 0.74805 | 1 | 1 | ol | TRUE | 100
1472 |  |  | 6133 | 6357 | 1 | 2.0221 | 8.8449 | 204.3842 | 0 | 0.74805 | 1 | 1 | ol | TRUE | 100
1473 |  |  | 6194 | 6134 | 1 | 2.3805 | 9.8751 | 254.1264 | 0 | 0.74805 | 1 | 1 | ol | TRUE | 100
1474 |  |  | 6357 | 6135 | 1 | 1.2881 | 5.7383 | 127.5646 | 0 | 1.1095 | 1 | 1 | ol | TRUE | 100
1475 |  |  | 6136 | 6183 | 1 | 2.3818 | 5.7211 | 117.7365 | 0 | 0.5166 | 1 | 1 | ol | TRUE | 100
1476 |  |  | 6136 | 6216 | 1 | 1.0302 | 2.5207 | 50.1433 | 0 | 0.492 | 1 | 1 | ol | TRUE | 100
1477 |  |  | 6156 | 6137 | 1 | 4.9752 | 12.1617 | 241.4903 | 0 | 0.492 | 1 | 1 | ol | TRUE | 100
1478 |  |  | 6137 | 6285 | 1 | 2.7124 | 12.0877 | 268.7683 | 0 | 0.74805 | 1 | 1 | ol | TRUE | 100
1479 |  |  | 6138 | 6338 | 1 | 2.3554 | 13.4525 | 306.4761 | 0 | 0.492 | 1 | 1 | ol | TRUE | 100
1480 |  |  | 6140 | 6160 | 1 | 1.3 | 15.675 | 441.708 | 0 | 2.3325 | 1 | 1 | ol | TRUE | 100
1481 |  |  | 6140 | 6196 | 1 | 0.35 | 7.95 | 292.5586 | 0 | 5.0253 | 1 | 1 | ol | TRUE | 100
1482 |  |  | 6238 | 6140 | 1 | 0.625 | 7.6 | 214.5196 | 0 | 2.7713 | 1 | 1 | ol | TRUE | 100
1483 |  |  | 6141 | 6161 | 1 | 2.8196 | 20.1285 | 347.8443 | 0 | 1.112 | 1 | 1 | ol | TRUE | 100
1484 |  |  | 6142 | 6283 | 1 | 0.81069 | 5.651 | 140.2008 | 0 | 1.1095 | 1 | 1 | ol | TRUE | 100
1485 |  |  | 6142 | 6283 | 1 | 0.81069 | 5.651 | 140.2008 | 0 | 1.1095 | 1 | 1 | ol | TRUE | 100
1486 |  |  | 6311 | 6142 | 1 | 0.28302 | 1.9718 | 48.9399 | 0 | 1.2551 | 1 | 1 | ol | TRUE | 100
1487 |  |  | 6311 | 6142 | 1 | 0.28302 | 1.9718 | 48.9399 | 0 | 1.2551 | 1 | 1 | ol | TRUE | 100
1488 |  |  | 6311 | 6142 | 1 | 0.28302 | 1.9718 | 48.9399 | 0 | 1.2551 | 1 | 1 | ol | TRUE | 100
1489 |  |  | 6311 | 6142 | 1 | 0.28302 | 1.9718 | 48.9399 | 0 | 1.2551 | 1 | 1 | ol | TRUE | 100
1490 |  |  | 6149 | 6355 | 1 | 0.53958 | 3.4835 | 100.8884 | 0 | 1.1095 | 1 | 1 | ol | TRUE | 100
1491 |  |  | 6149 | 6355 | 1 | 0.53958 | 3.4835 | 100.8884 | 0 | 1.1095 | 1 | 1 | ol | TRUE | 100
1492 |  |  | 6189 | 6150 | 1 | 1.9679 | 8.7708 | 194.9573 | 0 | 1.1095 | 1 | 1 | ol | TRUE | 100
1493 |  |  | 6150 | 6310 | 1 | 2.7151 | 12.0982 | 268.9688 | 0 | 0.74805 | 1 | 1 | ol | TRUE | 100
1494 |  |  | 6326 | 6150 | 1 | 6.6866 | 16.3448 | 324.5277 | 0 | 0.75307 | 1 | 1 | ol | TRUE | 100
1495 |  |  | 6151 | 6176 | 1 | 2.6662 | 19.044 | 329.0907 | 0 | 1.112 | 1 | 1 | ol | TRUE | 100
1496 |  |  | 6151 | 6197 | 1 | 1.3119 | 12.8494 | 234.3198 | 0 | 1.3756 | 1 | 1 | ol | TRUE | 100
1497 |  |  | 6240 | 6152 | 1 | 0.5819 | 4.0561 | 100.4872 | 0 | 1.1095 | 1 | 1 | ol | TRUE | 100
1498 |  |  | 6240 | 6152 | 1 | 0.5819 | 4.0561 | 100.4872 | 0 | 1.1095 | 1 | 1 | ol | TRUE | 100
1499 |  |  | 6152 | 6323 | 1 | 0.80937 | 5.528 | 142.6076 | 0 | 1.1095 | 1 | 1 | ol | TRUE | 100
1500 |  |  | 6152 | 6323 | 1 | 0.80937 | 5.528 | 142.6076 | 0 | 1.1095 | 1 | 1 | ol | TRUE | 100
1501 |  |  | 6175 | 6153 | 1 | 1.5711 | 6.5173 | 167.6793 | 0 | 0.74805 | 1 | 1 | ol | TRUE | 100
1502 |  |  | 6251 | 6153 | 1 | 2.9082 | 12.0612 | 310.4875 | 0 | 0.74805 | 1 | 1 | ol | TRUE | 100
1503 |  |  | 6154 | 6283 | 1 | 1.2868 | 7.3518 | 167.4787 | 0 | 0.492 | 1 | 1 | ol | TRUE | 100
1504 |  |  | 6155 | 6281 | 1 | 1.1545 | 7.8834 | 203.3814 | 0 | 1.1095 | 1 | 1 | ol | TRUE | 100
1505 |  |  | 6157 | 6340 | 1 | 3.7242 | 9.1041 | 180.7166 | 0 | 0.492 | 1 | 1 | ol | TRUE | 100
1506 |  |  | 8103 | 6157 | 1 | 1.2114 | 6.9193 | 157.6506 | 0 | 0.492 | 1 | 1 | ol | TRUE | 100
1507 |  |  | 6280 | 6158 | 1 | 0.27243 | 1.1942 | 27.6791 | 0 | 1.2551 | 1 | 1 | ol | TRUE | 100
1508 |  |  | 6159 | 6174 | 1 | 0.28566 | 1.956 | 50.5445 | 0 | 1.1095 | 1 | 1 | ol | TRUE | 100
1509 |  |  | 6159 | 6174 | 1 | 0.28566 | 1.956 | 50.5445 | 0 | 1.1095 | 1 | 1 | ol | TRUE | 100
1510 |  |  | 6159 | 6232 | 1 | 0.69564 | 3.0973 | 68.7967 | 0 | 0.74805 | 1 | 1 | ol | TRUE | 100
1511 |  |  | 6159 | 6329 | 1 | 0.95088 | 4.1606 | 96.0746 | 0 | 0.74805 | 1 | 1 | ol | TRUE | 100
1512 |  |  | 6160 | 7017 | 1 | 2.1 | 42.8 | 1267.0962 | 0 | 3.6327 | 1 | 1 | ol | TRUE | 100
1513 |  |  | 6161 | 6276 | 1 | 2.6767 | 19.1181 | 330.4446 | 0 | 1.112 | 1 | 1 | ol | TRUE | 100
1514 |  |  | 6278 | 6161 | 1 | 0.46023 | 3.301 | 57.0631 | 0 | 1.112 | 1 | 1 | ol | TRUE | 100
1515 |  |  | 6279 | 6162 | 1 | 0.65464 | 2.7151 | 69.7995 | 0 | 0.74805 | 1 | 1 | ol | TRUE | 100
1516 |  |  | 6167 | 6208 | 1 | 2.3858 | 9.8949 | 254.7281 | 0 | 0.74805 | 1 | 1 | ol | TRUE | 100
1517 |  |  | 6167 | 6260 | 1 | 0.39014 | 0.95484 | 18.8539 | 0 | 0.738 | 1 | 1 | ol | TRUE | 100
1518 |  |  | 6168 | 6238 | 1 | 1.625 | 19.55 | 551.0581 | 0 | 2.3325 | 1 | 1 | ol | TRUE | 100
1519 |  |  | 6169 | 6234 | 1 | 0.7935 | 7.7446 | 141.2036 | 0 | 1.3756 | 1 | 1 | ol | TRUE | 100
1520 |  |  | 6307 | 6169 | 1 | 1.8145 | 12.9499 | 223.7897 | 0 | 1.112 | 1 | 1 | ol | TRUE | 100
1521 |  |  | 6169 | 6333 | 1 | 1.8885 | 13.5001 | 233.2668 | 0 | 1.112 | 1 | 1 | ol | TRUE | 100
1522 |  |  | 6235 | 6170 | 1 | 0.95617 | 6.6588 | 165.0719 | 0 | 1.1095 | 1 | 1 | ol | TRUE | 100
1523 |  |  | 6172 | 6264 | 1 | 0.45626 | 1.8899 | 48.5387 | 0 | 1.2551 | 1 | 1 | ol | TRUE | 100
1524 |  |  | 7019 | 6172 | 1 | 5.1022 | 12.4738 | 247.7081 | 0 | 0.492 | 1 | 1 | ol | TRUE | 100
1525 |  |  | 6173 | 6202 | 1 | 1.0964 | 2.6781 | 53.1519 | 0 | 1.1095 | 1 | 1 | ol | TRUE | 100
1526 |  |  | 6173 | 6249 | 1 | 0.3412 | 1.952 | 44.5273 | 0 | 0.492 | 1 | 1 | ol | TRUE | 100
1527 |  |  | 6173 | 6319 | 1 | 0.49197 | 3.1793 | 92.0632 | 0 | 1.1095 | 1 | 1 | ol | TRUE | 100
1528 |  |  | 6173 | 6319 | 1 | 0.49197 | 3.1793 | 92.0632 | 0 | 1.1095 | 1 | 1 | ol | TRUE | 100
1529 |  |  | 6174 | 6193 | 1 | 1.7153 | 7.1164 | 183.1235 | 0 | 0.74805 | 1 | 1 | ol | TRUE | 100
1530 |  |  | 6174 | 6288 | 1 | 1.5619 | 3.8181 | 75.8167 | 0 | 0.492 | 1 | 1 | ol | TRUE | 100
1531 |  |  | 6229 | 6175 | 1 | 0.30417 | 2.116 | 52.1491 | 0 | 1.1095 | 1 | 1 | ol | TRUE | 100
1532 |  |  | 6234 | 6176 | 1 | 1.0686 | 7.6229 | 131.7767 | 0 | 1.3128 | 1 | 1 | ol | TRUE | 100
1533 |  |  | 6176 | 6286 | 1 | 1.6769 | 11.9871 | 207.1923 | 0 | 1.112 | 1 | 1 | ol | TRUE | 100
1534 |  |  | 6176 | 6298 | 1 | 3.6078 | 35.2578 | 643.0883 | 0 | 1.3756 | 1 | 1 | ol | TRUE | 100
1535 |  |  | 6176 | 6307 | 1 | 2.8883 | 20.6363 | 356.6194 | 0 | 1.112 | 1 | 1 | ol | TRUE | 100
1536 |  |  | 6333 | 6176 | 1 | 0.38617 | 3.7982 | 69.2479 | 0 | 1.6241 | 1 | 1 | ol | TRUE | 100
1537 |  |  | 6177 | 6208 | 1 | 1.2101 | 5.3945 | 119.9429 | 0 | 0.74805 | 1 | 1 | ol | TRUE | 100
1538 |  |  | 6331 | 6177 | 1 | 0.488 | 3.1515 | 91.2609 | 0 | 1.1095 | 1 | 1 | ol | TRUE | 100
1539 |  |  | 6290 | 6178 | 1 | 0.42717 | 2.5657 | 52.7508 | 0 | 0.492 | 1 | 1 | ol | TRUE | 100
1540 |  |  | 6181 | 6200 | 1 | 0.65728 | 2.8725 | 66.3898 | 0 | 0.74805 | 1 | 1 | ol | TRUE | 100
1541 |  |  | 6182 | 6205 | 1 | 1.7047 | 9.7376 | 221.8341 | 0 | 0.492 | 1 | 1 | ol | TRUE | 100
1542 |  |  | 6183 | 6184 | 1 | 1.6637 | 4.0693 | 80.8311 | 0 | 0.492 | 1 | 1 | ol | TRUE | 100
1543 |  |  | 6183 | 6204 | 1 | 1.1955 | 5.3284 | 118.5388 | 0 | 0.74805 | 1 | 1 | ol | TRUE | 100
1544 |  |  | 6183 | 6218 | 1 | 3.0722 | 7.5092 | 149.2266 | 0 | 0.492 | 1 | 1 | ol | TRUE | 100
1545 |  |  | 6184 | 6312 | 1 | 1.8727 | 4.5772 | 90.8597 | 0 | 0.492 | 1 | 1 | ol | TRUE | 100
1546 |  |  | 6185 | 6186 | 1 | 0.23144 | 1.4957 | 43.3238 | 0 | 1.1095 | 1 | 1 | ol | TRUE | 100
1547 |  |  | 6185 | 6186 | 1 | 0.23144 | 1.4957 | 43.3238 | 0 | 1.1095 | 1 | 1 | ol | TRUE | 100
1548 |  |  | 6185 | 6350 | 1 | 0.2235 | 1.5606 | 38.7107 | 0 | 1.1095 | 1 | 1 | ol | TRUE | 100
1549 |  |  | 6185 | 6350 | 1 | 0.2235 | 1.5606 | 38.7107 | 0 | 1.1095 | 1 | 1 | ol | TRUE | 100
1550 |  |  | 6186 | 6218 | 1 | 0.99452 | 4.355 | 100.6878 | 0 | 0.74805 | 1 | 1 | ol | TRUE | 100
1551 |  |  | 6186 | 6288 | 1 | 0.84243 | 3.4954 | 90.0574 | 0 | 0.74805 | 1 | 1 | ol | TRUE | 100
1552 |  |  | 6187 | 7304 | 1 | 3.9992 | 28.5713 | 493.7113 | 0 | 1.1547 | 1 | 1 | ol | TRUE | 100
1553 |  |  | 6326 | 6188 | 1 | 2.436 | 14.6242 | 301.0606 | 0 | 0.492 | 1 | 1 | ol | TRUE | 100
1554 |  |  | 6192 | 6205 | 1 | 1.993 | 11.9633 | 246.3041 | 0 | 0.492 | 1 | 1 | ol | TRUE | 100
1555 |  |  | 6192 | 6325 | 1 | 4.6129 | 11.2743 | 223.8398 | 0 | 0.492 | 1 | 1 | ol | TRUE | 100
1556 |  |  | 6195 | 6193 | 1 | 2.6371 | 10.9344 | 281.4044 | 0 | 0.74805 | 1 | 1 | ol | TRUE | 100
1557 |  |  | 6193 | 6230 | 1 | 1.0778 | 4.7174 | 108.9113 | 0 | 0.74805 | 1 | 1 | ol | TRUE | 100
1558 |  |  | 6231 | 6193 | 1 | 0.78424 | 5.4672 | 135.5876 | 0 | 1.1095 | 1 | 1 | ol | TRUE | 100
1559 |  |  | 6194 | 7313 | 1 | 1.9375 | 8.0382 | 206.7911 | 0 | 0.74805 | 1 | 1 | ol | TRUE | 100
1560 |  |  | 6196 | 6233 | 1 | 0.625 | 7.5 | 211.1986 | 0 | 2.3325 | 1 | 1 | ol | TRUE | 100
1561 |  |  | 6196 | 6332 | 1 | 0.3 | 3.6 | 101.2438 | 0 | 2.3325 | 1 | 1 | ol | TRUE | 100
1562 |  |  | 6286 | 6197 | 1 | 0.48668 | 4.7663 | 86.9485 | 0 | 1.3756 | 1 | 1 | ol | TRUE | 100
1563 |  |  | 6336 | 6198 | 1 | 0.2883 | 1.9666 | 50.7451 | 0 | 1.1095 | 1 | 1 | ol | TRUE | 100
1564 |  |  | 6336 | 6198 | 1 | 0.2883 | 1.9666 | 50.7451 | 0 | 1.1095 | 1 | 1 | ol | TRUE | 100
1565 |  |  | 6199 | 6224 | 1 | 0.33327 | 2.0009 | 41.1175 | 0 | 0.492 | 1 | 1 | ol | TRUE | 100
1566 |  |  | 6199 | 6274 | 1 | 0.37823 | 2.1583 | 49.1405 | 0 | 0.492 | 1 | 1 | ol | TRUE | 100
1567 |  |  | 6199 | 6283 | 1 | 1.054 | 4.7015 | 104.4987 | 0 | 0.74805 | 1 | 1 | ol | TRUE | 100
1568 |  |  | 6200 | 6202 | 1 | 2.5048 | 6.1245 | 121.5474 | 0 | 0.492 | 1 | 1 | ol | TRUE | 100
1569 |  |  | 6200 | 6355 | 1 | 0.68505 | 3.9093 | 89.0546 | 0 | 1.23 | 1 | 1 | ol | TRUE | 100
1570 |  |  | 6279 | 6201 | 1 | 3.7493 | 9.1662 | 182.1206 | 0 | 0.57735 | 1 | 1 | ol | TRUE | 100
1571 |  |  | 6339 | 6201 | 1 | 1.9957 | 11.4013 | 259.7425 | 0 | 0.57735 | 1 | 1 | ol | TRUE | 100
1572 |  |  | 6203 | 6336 | 1 | 0.71283 | 4.2796 | 88.0517 | 0 | 0.492 | 1 | 1 | ol | TRUE | 100
1573 |  |  | 6204 | 6222 | 1 | 0.30682 | 1.9851 | 57.364 | 0 | 1.1095 | 1 | 1 | ol | TRUE | 100
1574 |  |  | 6204 | 6222 | 1 | 0.30682 | 1.9851 | 57.364 | 0 | 1.1095 | 1 | 1 | ol | TRUE | 100
1575 |  |  | 6206 | 6281 | 1 | 1.3582 | 5.942 | 137.1922 | 0 | 0.74805 | 1 | 1 | ol | TRUE | 100
1576 |  |  | 6206 | 6312 | 1 | 1.2696 | 7.6242 | 156.8483 | 0 | 1.1095 | 1 | 1 | ol | TRUE | 100
1577 |  |  | 6330 | 6207 | 1 | 0.2883 | 2.0102 | 49.9428 | 0 | 1.1095 | 1 | 1 | ol | TRUE | 100
1578 |  |  | 6330 | 6207 | 1 | 0.2883 | 2.0102 | 49.9428 | 0 | 1.1095 | 1 | 1 | ol | TRUE | 100
1579 |  |  | 6207 | 6352 | 1 | 1.4283 | 6.3639 | 141.6048 | 0 | 0.74805 | 1 | 1 | ol | TRUE | 100
1580 |  |  | 6308 | 6208 | 1 | 2.3805 | 10.3155 | 240.688 | 0 | 0.75307 | 1 | 1 | ol | TRUE | 100
1581 |  |  | 6209 | 6291 | 1 | 2.85 | 34.425 | 970.7284 | 0 | 2.3325 | 1 | 1 | ol | TRUE | 100
1582 |  |  | 6210 | 6358 | 1 | 1.9414 | 13.881 | 239.8857 | 0 | 1.112 | 1 | 1 | ol | TRUE | 100
1583 |  |  | 6217 | 6230 | 1 | 2.7561 | 12.0599 | 278.5964 | 0 | 0.74805 | 1 | 1 | ol | TRUE | 100
1584 |  |  | 6277 | 6217 | 1 | 1.3027 | 5.4011 | 138.9973 | 0 | 0.74805 | 1 | 1 | ol | TRUE | 100
1585 |  |  | 6218 | 6344 | 1 | 0.53958 | 3.0841 | 70.2007 | 0 | 0.492 | 1 | 1 | ol | TRUE | 100
1586 |  |  | 6220 | 6321 | 1 | 2.1226 | 12.741 | 262.1494 | 0 | 0.492 | 1 | 1 | ol | TRUE | 100
1587 |  |  | 6221 | 6228 | 1 | 1.9837 | 19.409 | 353.9618 | 0 | 1.3756 | 1 | 1 | ol | TRUE | 100
1588 |  |  | 6254 | 6221 | 1 | 0.88343 | 8.6492 | 157.7509 | 0 | 1.6241 | 1 | 1 | ol | TRUE | 100
1589 |  |  | 6221 | 6292 | 1 | 1.2326 | 12.0612 | 220.029 | 0 | 1.6241 | 1 | 1 | ol | TRUE | 100
1590 |  |  | 6221 | 6353 | 1 | 2.5974 | 18.5573 | 320.7168 | 0 | 1.112 | 1 | 1 | ol | TRUE | 100
1591 |  |  | 6226 | 6222 | 1 | 0.3055 | 2.1332 | 52.9514 | 0 | 1.3179 | 1 | 1 | ol | TRUE | 100
1592 |  |  | 6226 | 6222 | 1 | 0.3055 | 2.1332 | 52.9514 | 0 | 1.3179 | 1 | 1 | ol | TRUE | 100
1593 |  |  | 6223 | 6330 | 1 | 0.61761 | 2.563 | 65.9886 | 0 | 0.74805 | 1 | 1 | ol | TRUE | 100
1594 |  |  | 6224 | 6306 | 1 | 0.88475 | 3.9411 | 87.6505 | 0 | 0.74805 | 1 | 1 | ol | TRUE | 100
1595 |  |  | 6226 | 6237 | 1 | 0.30682 | 2.1372 | 52.9514 | 0 | 1.1095 | 1 | 1 | ol | TRUE | 100
1596 |  |  | 6226 | 6237 | 1 | 0.30682 | 2.1372 | 52.9514 | 0 | 1.1095 | 1 | 1 | ol | TRUE | 100
1597 |  |  | 6226 | 6329 | 1 | 1.9467 | 4.761 | 94.47 | 0 | 0.5166 | 1 | 1 | ol | TRUE | 100
1598 |  |  | 6297 | 6227 | 1 | 0.55 | 6.55 | 184.7152 | 0 | 2.3325 | 1 | 1 | ol | TRUE | 100
1599 |  |  | 6276 | 6228 | 1 | 0.77763 | 7.5859 | 138.3956 | 0 | 1.3756 | 1 | 1 | ol | TRUE | 100
1600 |  |  | 6229 | 6277 | 1 | 1.1903 | 7.1468 | 147.0203 | 0 | 1.0543 | 1 | 1 | ol | TRUE | 100
1601 |  |  | 6231 | 6293 | 1 | 0.33327 | 2.1544 | 62.3783 | 0 | 1.1095 | 1 | 1 | ol | TRUE | 100
1602 |  |  | 6231 | 6293 | 1 | 0.33327 | 2.1544 | 62.3783 | 0 | 1.1095 | 1 | 1 | ol | TRUE | 100
1603 |  |  | 6324 | 6236 | 1 | 1.8753 | 7.7803 | 200.1722 | 0 | 0.74805 | 1 | 1 | ol | TRUE | 100
1604 |  |  | 6236 | 8101 | 1 | 3.1515 | 18.9223 | 389.5134 | 0 | 0.492 | 1 | 1 | ol | TRUE | 100
1605 |  |  | 6237 | 6344 | 1 | 0.50652 | 3.0391 | 62.5789 | 0 | 0.492 | 1 | 1 | ol | TRUE | 100
1606 |  |  | 6238 | 7413 | 1 | 3.75 | 47.5 | 1315.6809 | 0 | 2.3094 | 1 | 1 | ol | TRUE | 100
1607 |  |  | 6239 | 6286 | 1 | 1.1532 | 11.2571 | 205.337 | 0 | 1.6241 | 1 | 1 | ol | TRUE | 100
1608 |  |  | 6239 | 6320 | 1 | 2.5022 | 17.8855 | 309.0835 | 0 | 1.112 | 1 | 1 | ol | TRUE | 100
1609 |  |  | 6252 | 6328 | 1 | 2.0684 | 8.5804 | 220.8312 | 0 | 0.74805 | 1 | 1 | ol | TRUE | 100
1610 |  |  | 6291 | 6253 | 1 | 0.175 | 3.55 | 105.2226 | 0 | 3.1962 | 1 | 1 | ol | TRUE | 100
1611 |  |  | 6261 | 6318 | 1 | 1.6055 | 9.6371 | 198.367 | 0 | 0.492 | 1 | 1 | ol | TRUE | 100
1612 |  |  | 6320 | 6262 | 1 | 2.0896 | 20.4353 | 372.7154 | 0 | 1.6241 | 1 | 1 | ol | TRUE | 100
1613 |  |  | 6262 | 7273 | 1 | 2.3911 | 24.8524 | 802.7446 | 0 | 1.8827 | 1 | 1 | ol | TRUE | 100
1614 |  |  | 6274 | 6323 | 1 | 0.6057 | 3.908 | 113.1234 | 0 | 1.1095 | 1 | 1 | ol | TRUE | 100
1615 |  |  | 6274 | 6323 | 1 | 0.6057 | 3.908 | 113.1234 | 0 | 1.1095 | 1 | 1 | ol | TRUE | 100
1616 |  |  | 6278 | 6298 | 1 | 1.1532 | 11.2942 | 205.9387 | 0 | 1.3756 | 1 | 1 | ol | TRUE | 100
1617 |  |  | 6327 | 6285 | 1 | 4.3775 | 10.7017 | 212.6077 | 0 | 0.492 | 1 | 1 | ol | TRUE | 100
1618 |  |  | 6287 | 6306 | 1 | 0.26318 | 1.7933 | 46.3324 | 0 | 1.1095 | 1 | 1 | ol | TRUE | 100
1619 |  |  | 6287 | 6306 | 1 | 0.26318 | 1.7933 | 46.3324 | 0 | 1.1095 | 1 | 1 | ol | TRUE | 100
1620 |  |  | 6287 | 6322 | 1 | 0.17192 | 1.1717 | 30.2866 | 0 | 1.1095 | 1 | 1 | ol | TRUE | 100
1621 |  |  | 6287 | 6322 | 1 | 0.17192 | 1.1717 | 30.2866 | 0 | 1.1095 | 1 | 1 | ol | TRUE | 100
1622 |  |  | 6289 | 6330 | 1 | 0.23144 | 1.6108 | 39.9141 | 0 | 1.1095 | 1 | 1 | ol | TRUE | 100
1623 |  |  | 6289 | 6330 | 1 | 0.23144 | 1.6108 | 39.9141 | 0 | 1.1095 | 1 | 1 | ol | TRUE | 100
1624 |  |  | 6293 | 6338 | 1 | 1.4931 | 3.5866 | 73.811 | 0 | 0.492 | 1 | 1 | ol | TRUE | 100
1625 |  |  | 6309 | 6311 | 1 | 0.2936 | 2.0472 | 50.7451 | 0 | 1.1095 | 1 | 1 | ol | TRUE | 100
1626 |  |  | 6309 | 6311 | 1 | 0.2936 | 2.0472 | 50.7451 | 0 | 1.1095 | 1 | 1 | ol | TRUE | 100
1627 |  |  | 6319 | 6311 | 1 | 0.19573 | 1.3331 | 34.298 | 0 | 1.8827 | 1 | 1 | ol | TRUE | 100
1628 |  |  | 6319 | 6311 | 1 | 0.19573 | 1.3331 | 34.298 | 0 | 1.8827 | 1 | 1 | ol | TRUE | 100
1629 |  |  | 6342 | 6314 | 1 | 2.8672 | 20.4723 | 353.7612 | 0 | 1.112 | 1 | 1 | ol | TRUE | 100
1630 |  |  | 6316 | 6315 | 1 | 0.46917 | 17.5822 | 0 | 0 | 0.67776 | 1 | 1 | ol | TRUE | 100
1631 |  |  | 6317 | 6316 | 1 | 0.49768 | 20.7731 | 0 | 0 | 0.71003 | 1 | 1 | ol | TRUE | 100
1632 |  |  | 6323 | 6319 | 1 | 0.73134 | 3.1952 | 73.811 | 0 | 1.2551 | 1 | 1 | ol | TRUE | 100
1633 |  |  | 8139 | 6325 | 1 | 3.5787 | 8.7483 | 173.6965 | 0 | 0.492 | 1 | 1 | ol | TRUE | 100
1634 |  |  | 6335 | 6327 | 1 | 2.6569 | 15.956 | 328.3386 | 0 | 0.492 | 1 | 1 | ol | TRUE | 100
1635 |  |  | 6340 | 7201 | 1 | 1.8581 | 8.2815 | 184.1263 | 0 | 0.74805 | 1 | 1 | ol | TRUE | 100
1636 |  |  | 6342 | 6349 | 1 | 1.5447 | 11.0349 | 190.6951 | 0 | 1.112 | 1 | 1 | ol | TRUE | 100
1637 |  |  | 6342 | 6353 | 1 | 0.58719 | 4.1791 | 72.1563 | 0 | 1.112 | 1 | 1 | ol | TRUE | 100
1638 |  |  | 6343 | 6352 | 1 | 0.27905 | 1.9044 | 49.1405 | 0 | 1.3179 | 1 | 1 | ol | TRUE | 100
1639 |  |  | 6343 | 6352 | 1 | 0.27905 | 1.9044 | 49.1405 | 0 | 1.3179 | 1 | 1 | ol | TRUE | 100
1640 |  |  | 6349 | 6358 | 1 | 4.3166 | 30.8248 | 532.6726 | 0 | 1.112 | 1 | 1 | ol | TRUE | 100
1641 |  |  | 7043 | 7000 | 1 | 0.99584 | 5.6867 | 129.5704 | 0 | 0.492 | 1 | 1 | ol | TRUE | 100
1642 |  |  | 7148 | 7000 | 1 | 3.5324 | 8.6359 | 171.4902 | 0 | 0.492 | 1 | 1 | ol | TRUE | 100
1643 |  |  | 7000 | 7336 | 1 | 5.7053 | 13.7037 | 282.0061 | 0 | 0.492 | 1 | 1 | ol | TRUE | 100
1644 |  |  | 7103 | 7001 | 1 | 0.075 | 1.75 | 51.8527 | 0 | 3.6327 | 1 | 1 | ol | TRUE | 100
1645 |  |  | 7001 | 7226 | 1 | 0.9 | 18.275 | 541.3072 | 0 | 3.6327 | 1 | 1 | ol | TRUE | 100
1646 |  |  | 7365 | 7001 | 1 | 0.4 | 4.725 | 133.3294 | 0 | 2.3325 | 1 | 1 | ol | TRUE | 100
1647 |  |  | 7002 | 7263 | 1 | 1.1903 | 8.5063 | 147.0203 | 0 | 1.3128 | 1 | 1 | ol | TRUE | 100
1648 |  |  | 7074 | 7003 | 1 | 0.26318 | 1.833 | 45.5301 | 0 | 1.2551 | 1 | 1 | ol | TRUE | 100
1649 |  |  | 7074 | 7003 | 1 | 0.26318 | 1.833 | 45.5301 | 0 | 1.2551 | 1 | 1 | ol | TRUE | 100
1650 |  |  | 7074 | 7003 | 1 | 0.26318 | 1.833 | 45.5301 | 0 | 1.2551 | 1 | 1 | ol | TRUE | 100
1651 |  |  | 7003 | 7105 | 1 | 0.27772 | 1.7893 | 51.7479 | 0 | 1.1095 | 1 | 1 | ol | TRUE | 100
1652 |  |  | 7003 | 7105 | 1 | 0.27772 | 1.7893 | 51.7479 | 0 | 1.1095 | 1 | 1 | ol | TRUE | 100
1653 |  |  | 7003 | 7105 | 1 | 0.27772 | 1.7893 | 51.7479 | 0 | 1.1095 | 1 | 1 | ol | TRUE | 100
1654 |  |  | 7003 | 7105 | 1 | 0.27772 | 1.7893 | 51.7479 | 0 | 1.1095 | 1 | 1 | ol | TRUE | 100
1655 |  |  | 7003 | 7344 | 1 | 0.7816 | 5.3363 | 137.7939 | 0 | 1.1095 | 1 | 1 | ol | TRUE | 100
1656 |  |  | 7003 | 7344 | 1 | 0.7816 | 5.3363 | 137.7939 | 0 | 1.1095 | 1 | 1 | ol | TRUE | 100
1657 |  |  | 7003 | 7344 | 1 | 0.7816 | 5.3363 | 137.7939 | 0 | 1.1095 | 1 | 1 | ol | TRUE | 100
1658 |  |  | 7009 | 7181 | 1 | 2.5075 | 15.0567 | 309.8858 | 0 | 0.492 | 1 | 1 | ol | TRUE | 100
1659 |  |  | 7009 | 7201 | 1 | 0.73134 | 3.0338 | 78.023 | 0 | 0.74805 | 1 | 1 | ol | TRUE | 100
1660 |  |  | 7232 | 7009 | 1 | 0.56206 | 2.3316 | 59.9714 | 0 | 0.74805 | 1 | 1 | ol | TRUE | 100
1661 |  |  | 7253 | 7010 | 1 | 1.1889 | 5.3006 | 117.9371 | 0 | 0.74805 | 1 | 1 | ol | TRUE | 100
1662 |  |  | 7010 | 7299 | 1 | 0.74986 | 3.2798 | 75.8167 | 0 | 0.74805 | 1 | 1 | ol | TRUE | 100
1663 |  |  | 7011 | 7115 | 1 | 0.70225 | 4.7967 | 123.7537 | 0 | 1.1095 | 1 | 1 | ol | TRUE | 100
1664 |  |  | 7342 | 7011 | 1 | 0.79747 | 5.5519 | 137.5933 | 0 | 1.1095 | 1 | 1 | ol | TRUE | 100
1665 |  |  | 7012 | 7200 | 1 | 0.57264 | 3.9939 | 99.0832 | 0 | 1.1095 | 1 | 1 | ol | TRUE | 100
1666 |  |  | 7012 | 7200 | 1 | 0.57264 | 3.9939 | 99.0832 | 0 | 1.1095 | 1 | 1 | ol | TRUE | 100
1667 |  |  | 7012 | 7424 | 1 | 0.39675 | 2.7653 | 68.5961 | 0 | 1.1095 | 1 | 1 | ol | TRUE | 100
1668 |  |  | 7013 | 7099 | 1 | 0.62951 | 4.2968 | 110.9171 | 0 | 1.1095 | 1 | 1 | ol | TRUE | 100
1669 |  |  | 7013 | 7099 | 1 | 0.62951 | 4.2968 | 110.9171 | 0 | 1.1095 | 1 | 1 | ol | TRUE | 100
1670 |  |  | 7013 | 7123 | 1 | 2.1239 | 5.1009 | 104.8999 | 0 | 0.492 | 1 | 1 | ol | TRUE | 100
1671 |  |  | 7013 | 7216 | 1 | 0.54884 | 3.1356 | 71.4041 | 0 | 1.1095 | 1 | 1 | ol | TRUE | 100
1672 |  |  | 7015 | 7364 | 1 | 0.8993 | 6.139 | 158.4529 | 0 | 1.1095 | 1 | 1 | ol | TRUE | 100
1673 |  |  | 7015 | 7364 | 1 | 0.8993 | 6.139 | 158.4529 | 0 | 1.1095 | 1 | 1 | ol | TRUE | 100
1674 |  |  | 7015 | 7364 | 1 | 0.8993 | 6.139 | 158.4529 | 0 | 1.1095 | 1 | 1 | ol | TRUE | 100
1675 |  |  | 7015 | 7364 | 1 | 0.8993 | 6.139 | 158.4529 | 0 | 1.1095 | 1 | 1 | ol | TRUE | 100
1676 |  |  | 7367 | 7015 | 1 | 0.2645 | 1.8105 | 46.7336 | 0 | 1.1095 | 1 | 1 | ol | TRUE | 100
1677 |  |  | 7367 | 7015 | 1 | 0.2645 | 1.8105 | 46.7336 | 0 | 1.1095 | 1 | 1 | ol | TRUE | 100
1678 |  |  | 7367 | 7015 | 1 | 0.2645 | 1.8105 | 46.7336 | 0 | 1.1095 | 1 | 1 | ol | TRUE | 100
1679 |  |  | 7015 | 7401 | 1 | 0.41526 | 2.8354 | 73.2093 | 0 | 1.1095 | 1 | 1 | ol | TRUE | 100
1680 |  |  | 7015 | 7401 | 1 | 0.41526 | 2.8354 | 73.2093 | 0 | 1.1095 | 1 | 1 | ol | TRUE | 100
1681 |  |  | 7088 | 7016 | 1 | 0.5819 | 2.4149 | 62.1777 | 0 | 1.1095 | 1 | 1 | ol | TRUE | 100
1682 |  |  | 7016 | 7182 | 1 | 0.97468 | 5.8481 | 120.344 | 0 | 1.1095 | 1 | 1 | ol | TRUE | 100
1683 |  |  | 7016 | 7228 | 1 | 0.79879 | 5.4606 | 140.8025 | 0 | 1.1095 | 1 | 1 | ol | TRUE | 100
1684 |  |  | 7016 | 7228 | 1 | 0.79879 | 5.4606 | 140.8025 | 0 | 1.1095 | 1 | 1 | ol | TRUE | 100
1685 |  |  | 7016 | 7228 | 1 | 0.79879 | 5.4606 | 140.8025 | 0 | 1.1095 | 1 | 1 | ol | TRUE | 100
1686 |  |  | 7016 | 7240 | 1 | 0.5052 | 2.2073 | 50.9456 | 0 | 0.74805 | 1 | 1 | ol | TRUE | 100
1687 |  |  | 7016 | 7384 | 1 | 0.3941 | 2.5418 | 73.6104 | 0 | 1.1095 | 1 | 1 | ol | TRUE | 100
1688 |  |  | 7016 | 7384 | 1 | 0.3941 | 2.5418 | 73.6104 | 0 | 1.1095 | 1 | 1 | ol | TRUE | 100
1689 |  |  | 7041 | 7017 | 1 | 0.55 | 6.625 | 186.5614 | 0 | 2.3325 | 1 | 1 | ol | TRUE | 100
1690 |  |  | 7017 | 7413 | 1 | 0.975 | 11.7 | 329.769 | 0 | 2.65 | 1 | 1 | ol | TRUE | 100
1691 |  |  | 7042 | 7018 | 1 | 1.1903 | 8.501 | 146.92 | 0 | 1.112 | 1 | 1 | ol | TRUE | 100
1692 |  |  | 7018 | 7273 | 1 | 1.7563 | 12.5267 | 216.5189 | 0 | 1.112 | 1 | 1 | ol | TRUE | 100
1693 |  |  | 7025 | 7071 | 1 | 0.4232 | 2.7336 | 79.0259 | 0 | 1.1095 | 1 | 1 | ol | TRUE | 100
1694 |  |  | 7025 | 7071 | 1 | 0.4232 | 2.7336 | 79.0259 | 0 | 1.1095 | 1 | 1 | ol | TRUE | 100
1695 |  |  | 7025 | 7258 | 1 | 1.4878 | 9.608 | 277.9946 | 0 | 1.1095 | 1 | 1 | ol | TRUE | 100
1696 |  |  | 7272 | 7025 | 1 | 0.72473 | 5.0519 | 125.1578 | 0 | 1.1095 | 1 | 1 | ol | TRUE | 100
1697 |  |  | 7272 | 7025 | 1 | 0.72473 | 5.0519 | 125.1578 | 0 | 1.1095 | 1 | 1 | ol | TRUE | 100
1698 |  |  | 7026 | 7156 | 1 | 0.30153 | 2.0618 | 53.1519 | 0 | 1.1095 | 1 | 1 | ol | TRUE | 100
1699 |  |  | 7026 | 7156 | 1 | 0.30153 | 2.0618 | 53.1519 | 0 | 1.1095 | 1 | 1 | ol | TRUE | 100
1700 |  |  | 7026 | 7233 | 1 | 0.57 | 2.4942 | 57.5645 | 0 | 0.74805 | 1 | 1 | ol | TRUE | 100
1701 |  |  | 7026 | 7244 | 1 | 1.2881 | 5.6325 | 130.1721 | 0 | 0.74805 | 1 | 1 | ol | TRUE | 100
1702 |  |  | 7026 | 7430 | 1 | 1.9837 | 8.8436 | 196.7624 | 0 | 0.74805 | 1 | 1 | ol | TRUE | 100
1703 |  |  | 7146 | 7027 | 1 | 0.14547 | 1.0157 | 25.2722 | 0 | 1.5814 | 1 | 1 | ol | TRUE | 100
1704 |  |  | 7146 | 7027 | 1 | 0.14547 | 1.0157 | 25.2722 | 0 | 1.5814 | 1 | 1 | ol | TRUE | 100
1705 |  |  | 7027 | 7219 | 1 | 0.50387 | 3.0272 | 62.3783 | 0 | 1.1095 | 1 | 1 | ol | TRUE | 100
1706 |  |  | 7027 | 7239 | 1 | 0.84905 | 2.0737 | 41.1175 | 0 | 1.1095 | 1 | 1 | ol | TRUE | 100
1707 |  |  | 7027 | 7329 | 1 | 1.5645 | 3.7572 | 77.2207 | 0 | 1.1095 | 1 | 1 | ol | TRUE | 100
1708 |  |  | 7273 | 7028 | 1 | 2.6344 | 18.8112 | 325.0291 | 0 | 1.112 | 1 | 1 | ol | TRUE | 100
1709 |  |  | 7028 | 7406 | 1 | 1.9785 | 14.119 | 243.9975 | 0 | 1.112 | 1 | 1 | ol | TRUE | 100
1710 |  |  | 7414 | 7028 | 1 | 1.1691 | 8.3529 | 144.3627 | 0 | 1.112 | 1 | 1 | ol | TRUE | 100
1711 |  |  | 7039 | 7034 | 1 | 3.9992 | 28.5766 | 493.8116 | 0 | 1.3128 | 1 | 1 | ol | TRUE | 100
1712 |  |  | 7055 | 7034 | 1 | 1.1479 | 8.1836 | 141.4543 | 0 | 1.112 | 1 | 1 | ol | TRUE | 100
1713 |  |  | 7034 | 7389 | 1 | 0.81466 | 7.9614 | 145.2151 | 0 | 1.3756 | 1 | 1 | ol | TRUE | 100
1714 |  |  | 7034 | 8030 | 1 | 2.7825 | 27.2223 | 496.4692 | 0 | 1.3756 | 1 | 1 | ol | TRUE | 100
1715 |  |  | 7035 | 7127 | 1 | 0.66125 | 2.9465 | 65.5875 | 0 | 0.74805 | 1 | 1 | ol | TRUE | 100
1716 |  |  | 7430 | 7035 | 1 | 0.59248 | 4.1302 | 102.493 | 0 | 1.1095 | 1 | 1 | ol | TRUE | 100
1717 |  |  | 7430 | 7035 | 1 | 0.59248 | 4.1302 | 102.493 | 0 | 1.1095 | 1 | 1 | ol | TRUE | 100
1718 |  |  | 7046 | 7036 | 1 | 0.6 | 7.325 | 206.5407 | 0 | 2.3325 | 1 | 1 | ol | TRUE | 100
1719 |  |  | 7036 | 7427 | 1 | 1.5 | 30.8 | 911.6289 | 0 | 3.1962 | 1 | 1 | ol | TRUE | 100
1720 |  |  | 7125 | 7037 | 1 | 0.47081 | 4.888 | 157.8011 | 0 | 1.8827 | 1 | 1 | ol | TRUE | 100
1721 |  |  | 7125 | 7037 | 1 | 0.47081 | 4.888 | 157.8011 | 0 | 1.8827 | 1 | 1 | ol | TRUE | 100
1722 |  |  | 7037 | 7183 | 1 | 1.3066 | 12.7965 | 233.3169 | 0 | 1.6241 | 1 | 1 | ol | TRUE | 100
1723 |  |  | 7408 | 7037 | 1 | 0.3174 | 3.2904 | 106.354 | 0 | 1.8827 | 1 | 1 | ol | TRUE | 100
1724 |  |  | 7408 | 7037 | 1 | 0.3174 | 3.2904 | 106.354 | 0 | 1.8827 | 1 | 1 | ol | TRUE | 100
1725 |  |  | 7038 | 7100 | 1 | 0.37691 | 2.6291 | 65.1863 | 0 | 1.1095 | 1 | 1 | ol | TRUE | 100
1726 |  |  | 7038 | 7100 | 1 | 0.37691 | 2.6291 | 65.1863 | 0 | 1.1095 | 1 | 1 | ol | TRUE | 100
1727 |  |  | 7038 | 7100 | 1 | 0.37691 | 2.6291 | 65.1863 | 0 | 1.1095 | 1 | 1 | ol | TRUE | 100
1728 |  |  | 7038 | 7396 | 1 | 3.8405 | 9.2271 | 189.943 | 0 | 1.2049 | 1 | 1 | ol | TRUE | 100
1729 |  |  | 7039 | 7076 | 1 | 1.1003 | 11.4211 | 368.9045 | 0 | 1.8827 | 1 | 1 | ol | TRUE | 100
1730 |  |  | 7039 | 7076 | 1 | 1.1003 | 11.4211 | 368.9045 | 0 | 1.8827 | 1 | 1 | ol | TRUE | 100
1731 |  |  | 7040 | 7237 | 1 | 1.8158 | 8.095 | 180.1149 | 0 | 0.74805 | 1 | 1 | ol | TRUE | 100
1732 |  |  | 7393 | 7040 | 1 | 1.0263 | 7.0132 | 180.9172 | 0 | 1.1095 | 1 | 1 | ol | TRUE | 100
1733 |  |  | 7393 | 7040 | 1 | 1.0263 | 7.0132 | 180.9172 | 0 | 1.1095 | 1 | 1 | ol | TRUE | 100
1734 |  |  | 7057 | 7041 | 1 | 1.5 | 18.275 | 515.4286 | 0 | 2.65 | 1 | 1 | ol | TRUE | 100
1735 |  |  | 7043 | 7415 | 1 | 2.6106 | 6.3797 | 126.7623 | 0 | 0.492 | 1 | 1 | ol | TRUE | 100
1736 |  |  | 7198 | 7046 | 1 | 0.6 | 7.35 | 207.2728 | 0 | 2.3325 | 1 | 1 | ol | TRUE | 100
1737 |  |  | 7227 | 7047 | 1 | 0.35972 | 3.5179 | 64.1333 | 0 | 1.3756 | 1 | 1 | ol | TRUE | 100
1738 |  |  | 7341 | 7047 | 1 | 0.70886 | 6.9246 | 126.3111 | 0 | 1.3756 | 1 | 1 | ol | TRUE | 100
1739 |  |  | 7048 | 7088 | 1 | 0.8874 | 6.1853 | 153.238 | 0 | 1.1095 | 1 | 1 | ol | TRUE | 100
1740 |  |  | 7314 | 7048 | 1 | 0.57661 | 4.0191 | 99.6849 | 0 | 1.1095 | 1 | 1 | ol | TRUE | 100
1741 |  |  | 7314 | 7048 | 1 | 0.57661 | 4.0191 | 99.6849 | 0 | 1.1095 | 1 | 1 | ol | TRUE | 100
1742 |  |  | 7314 | 7048 | 1 | 0.57661 | 4.0191 | 99.6849 | 0 | 1.1095 | 1 | 1 | ol | TRUE | 100
1743 |  |  | 7049 | 7089 | 1 | 0.4642 | 3.0008 | 86.8483 | 0 | 1.1095 | 1 | 1 | ol | TRUE | 100
1744 |  |  | 7049 | 7089 | 1 | 0.4642 | 3.0008 | 86.8483 | 0 | 1.1095 | 1 | 1 | ol | TRUE | 100
1745 |  |  | 7049 | 7250 | 1 | 1.4455 | 6.3229 | 146.0174 | 0 | 0.74805 | 1 | 1 | ol | TRUE | 100
1746 |  |  | 7050 | 7085 | 1 | 1.4058 | 6.1496 | 142.0059 | 0 | 0.74805 | 1 | 1 | ol | TRUE | 100
1747 |  |  | 7050 | 7180 | 1 | 0.8345 | 4.7676 | 108.7107 | 0 | 0.5166 | 1 | 1 | ol | TRUE | 100
1748 |  |  | 7275 | 7050 | 1 | 0.50652 | 2.2165 | 51.1462 | 0 | 1.1095 | 1 | 1 | ol | TRUE | 100
1749 |  |  | 7050 | 7364 | 1 | 0.24069 | 1.6439 | 42.321 | 0 | 1.1095 | 1 | 1 | ol | TRUE | 100
1750 |  |  | 7050 | 7364 | 1 | 0.24069 | 1.6439 | 42.321 | 0 | 1.1095 | 1 | 1 | ol | TRUE | 100
1751 |  |  | 7051 | 7052 | 1 | 1.2418 | 8.4812 | 218.8255 | 0 | 1.1095 | 1 | 1 | ol | TRUE | 100
1752 |  |  | 7051 | 7052 | 1 | 1.2418 | 8.4812 | 218.8255 | 0 | 1.1095 | 1 | 1 | ol | TRUE | 100
1753 |  |  | 7051 | 7052 | 1 | 1.2418 | 8.4812 | 218.8255 | 0 | 1.1095 | 1 | 1 | ol | TRUE | 100
1754 |  |  | 7051 | 7182 | 1 | 1.1347 | 5.0546 | 112.3211 | 0 | 1.1095 | 1 | 1 | ol | TRUE | 100
1755 |  |  | 7051 | 7220 | 1 | 1.2815 | 5.3164 | 136.791 | 0 | 0.74805 | 1 | 1 | ol | TRUE | 100
1756 |  |  | 7255 | 7051 | 1 | 0.33856 | 2.1887 | 63.3812 | 0 | 1.1095 | 1 | 1 | ol | TRUE | 100
1757 |  |  | 7255 | 7051 | 1 | 0.33856 | 2.1887 | 63.3812 | 0 | 1.1095 | 1 | 1 | ol | TRUE | 100
1758 |  |  | 7052 | 7347 | 1 | 0.28566 | 1.993 | 49.341 | 0 | 1.2551 | 1 | 1 | ol | TRUE | 100
1759 |  |  | 7052 | 7347 | 1 | 0.28566 | 1.993 | 49.341 | 0 | 1.2551 | 1 | 1 | ol | TRUE | 100
1760 |  |  | 7052 | 7347 | 1 | 0.28566 | 1.993 | 49.341 | 0 | 1.2551 | 1 | 1 | ol | TRUE | 100
1761 |  |  | 7053 | 7085 | 1 | 1.3688 | 8.222 | 169.2839 | 0 | 0.492 | 1 | 1 | ol | TRUE | 100
1762 |  |  | 7242 | 7053 | 1 | 0.73796 | 4.7623 | 137.7939 | 0 | 1.1095 | 1 | 1 | ol | TRUE | 100
1763 |  |  | 7053 | 7386 | 1 | 0.74854 | 4.2717 | 97.2781 | 0 | 0.492 | 1 | 1 | ol | TRUE | 100
1764 |  |  | 7054 | 7123 | 1 | 0.47213 | 3.2256 | 83.2379 | 0 | 1.1095 | 1 | 1 | ol | TRUE | 100
1765 |  |  | 7054 | 7123 | 1 | 0.47213 | 3.2256 | 83.2379 | 0 | 1.1095 | 1 | 1 | ol | TRUE | 100
1766 |  |  | 7187 | 7054 | 1 | 0.18515 | 1.2934 | 32.0917 | 0 | 1.1095 | 1 | 1 | ol | TRUE | 100
1767 |  |  | 7187 | 7054 | 1 | 0.18515 | 1.2934 | 32.0917 | 0 | 1.1095 | 1 | 1 | ol | TRUE | 100
1768 |  |  | 7187 | 7054 | 1 | 0.18515 | 1.2934 | 32.0917 | 0 | 1.1095 | 1 | 1 | ol | TRUE | 100
1769 |  |  | 7187 | 7054 | 1 | 0.18515 | 1.2934 | 32.0917 | 0 | 1.1095 | 1 | 1 | ol | TRUE | 100
1770 |  |  | 7249 | 7054 | 1 | 0.19309 | 1.3238 | 34.0975 | 0 | 1.2551 | 1 | 1 | ol | TRUE | 100
1771 |  |  | 7249 | 7054 | 1 | 0.19309 | 1.3238 | 34.0975 | 0 | 1.2551 | 1 | 1 | ol | TRUE | 100
1772 |  |  | 7055 | 7155 | 1 | 1.5182 | 10.8286 | 187.1349 | 0 | 1.112 | 1 | 1 | ol | TRUE | 100
1773 |  |  | 7055 | 7159 | 1 | 0.98923 | 10.2838 | 332.0993 | 0 | 1.8827 | 1 | 1 | ol | TRUE | 100
1774 |  |  | 7055 | 7419 | 1 | 0.6877 | 4.9197 | 84.993 | 0 | 1.112 | 1 | 1 | ol | TRUE | 100
1775 |  |  | 7214 | 7056 | 1 | 0.29492 | 2.0591 | 50.9456 | 0 | 1.1095 | 1 | 1 | ol | TRUE | 100
1776 |  |  | 7214 | 7056 | 1 | 0.29492 | 2.0591 | 50.9456 | 0 | 1.1095 | 1 | 1 | ol | TRUE | 100
1777 |  |  | 7057 | 7094 | 1 | 1.6 | 19.275 | 543.6733 | 0 | 2.65 | 1 | 1 | ol | TRUE | 100
1778 |  |  | 7405 | 7057 | 1 | 0.15 | 1.825 | 51.5238 | 0 | 2.3325 | 1 | 1 | ol | TRUE | 100
1779 |  |  | 7058 | 7406 | 1 | 0.32798 | 2.3488 | 40.566 | 0 | 1.112 | 1 | 1 | ol | TRUE | 100
1780 |  |  | 7128 | 7059 | 1 | 1.5751 | 7.0172 | 156.0461 | 0 | 0.74805 | 1 | 1 | ol | TRUE | 100
1781 |  |  | 7066 | 7244 | 1 | 1.0964 | 6.2607 | 142.6076 | 0 | 0.492 | 1 | 1 | ol | TRUE | 100
1782 |  |  | 7066 | 7290 | 1 | 0.98923 | 5.6524 | 128.7681 | 0 | 0.492 | 1 | 1 | ol | TRUE | 100
1783 |  |  | 7066 | 7343 | 1 | 1.3251 | 3.2388 | 64.384 | 0 | 0.492 | 1 | 1 | ol | TRUE | 100
1784 |  |  | 7304 | 7067 | 1 | 1.1109 | 10.8445 | 197.8155 | 0 | 1.3756 | 1 | 1 | ol | TRUE | 100
1785 |  |  | 7068 | 7412 | 1 | 1.7351 | 7.7313 | 171.8914 | 0 | 0.74805 | 1 | 1 | ol | TRUE | 100
1786 |  |  | 7069 | 7099 | 1 | 0.82127 | 5.7185 | 141.8053 | 0 | 1.1095 | 1 | 1 | ol | TRUE | 100
1787 |  |  | 7069 | 7256 | 1 | 0.81863 | 4.679 | 106.705 | 0 | 0.492 | 1 | 1 | ol | TRUE | 100
1788 |  |  | 7069 | 7316 | 1 | 0.69828 | 4.7703 | 123.152 | 0 | 1.1095 | 1 | 1 | ol | TRUE | 100
1789 |  |  | 7069 | 7397 | 1 | 0.31476 | 1.4058 | 31.2894 | 0 | 0.74805 | 1 | 1 | ol | TRUE | 100
1790 |  |  | 7122 | 7070 | 1 | 1.5738 | 3.7797 | 77.8225 | 0 | 1.1095 | 1 | 1 | ol | TRUE | 100
1791 |  |  | 7407 | 7070 | 1 | 4.6049 | 11.2558 | 223.4387 | 0 | 1.1095 | 1 | 1 | ol | TRUE | 100
1792 |  |  | 7071 | 7083 | 1 | 0.45494 | 3.1674 | 78.4242 | 0 | 1.1095 | 1 | 1 | ol | TRUE | 100
1793 |  |  | 7071 | 7083 | 1 | 0.45494 | 3.1674 | 78.4242 | 0 | 1.1095 | 1 | 1 | ol | TRUE | 100
1794 |  |  | 7170 | 7072 | 1 | 1.1638 | 8.3317 | 143.9615 | 0 | 1.112 | 1 | 1 | ol | TRUE | 100
1795 |  |  | 7204 | 7072 | 1 | 2.1266 | 20.7844 | 379.0335 | 0 | 1.3756 | 1 | 1 | ol | TRUE | 100
1796 |  |  | 7404 | 7073 | 1 | 0.65993 | 2.7336 | 70.4012 | 0 | 0.74805 | 1 | 1 | ol | TRUE | 100
1797 |  |  | 7074 | 7386 | 1 | 1.5434 | 10.5483 | 272.178 | 0 | 1.1095 | 1 | 1 | ol | TRUE | 100
1798 |  |  | 7074 | 7386 | 1 | 1.5434 | 10.5483 | 272.178 | 0 | 1.1095 | 1 | 1 | ol | TRUE | 100
1799 |  |  | 7074 | 7397 | 1 | 0.78292 | 5.0559 | 146.218 | 0 | 1.1095 | 1 | 1 | ol | TRUE | 100
1800 |  |  | 7074 | 7397 | 1 | 0.78292 | 5.0559 | 146.218 | 0 | 1.1095 | 1 | 1 | ol | TRUE | 100
1801 |  |  | 7203 | 7075 | 1 | 0.35 | 4.3 | 121.2761 | 0 | 2.3325 | 1 | 1 | ol | TRUE | 100
1802 |  |  | 7075 | 7421 | 1 | 1.525 | 18.525 | 522.3041 | 0 | 2.3325 | 1 | 1 | ol | TRUE | 100
1803 |  |  | 7076 | 7281 | 1 | 0.66125 | 4.7398 | 81.8841 | 0 | 1.3128 | 1 | 1 | ol | TRUE | 100
1804 |  |  | 7205 | 7077 | 1 | 1.095 | 4.8827 | 108.5102 | 0 | 0.74805 | 1 | 1 | ol | TRUE | 100
1805 |  |  | 7077 | 7278 | 1 | 0.36104 | 2.4638 | 63.5817 | 0 | 1.1095 | 1 | 1 | ol | TRUE | 100
1806 |  |  | 7077 | 7278 | 1 | 0.36104 | 2.4638 | 63.5817 | 0 | 1.1095 | 1 | 1 | ol | TRUE | 100
1807 |  |  | 7082 | 7104 | 1 | 1.2326 | 12.0612 | 219.9287 | 0 | 1.3756 | 1 | 1 | ol | TRUE | 100
1808 |  |  | 7082 | 7170 | 1 | 1.021 | 9.9716 | 181.92 | 0 | 1.3756 | 1 | 1 | ol | TRUE | 100
1809 |  |  | 7082 | 7183 | 1 | 3.2057 | 22.8845 | 395.4805 | 0 | 1.112 | 1 | 1 | ol | TRUE | 100
1810 |  |  | 7082 | 7263 | 1 | 0.6877 | 6.7289 | 122.7509 | 0 | 1.6241 | 1 | 1 | ol | TRUE | 100
1811 |  |  | 7422 | 7082 | 1 | 0.91517 | 6.5332 | 112.9228 | 0 | 1.112 | 1 | 1 | ol | TRUE | 100
1812 |  |  | 7084 | 7243 | 1 | 1.3979 | 9.7429 | 241.4903 | 0 | 1.1095 | 1 | 1 | ol | TRUE | 100
1813 |  |  | 7084 | 7243 | 1 | 1.3979 | 9.7429 | 241.4903 | 0 | 1.1095 | 1 | 1 | ol | TRUE | 100
1814 |  |  | 7411 | 7084 | 1 | 0.40336 | 2.8103 | 69.5989 | 0 | 1.1095 | 1 | 1 | ol | TRUE | 100
1815 |  |  | 7411 | 7084 | 1 | 0.40336 | 2.8103 | 69.5989 | 0 | 1.1095 | 1 | 1 | ol | TRUE | 100
1816 |  |  | 7085 | 7221 | 1 | 0.72605 | 3.014 | 77.6219 | 0 | 0.74805 | 1 | 1 | ol | TRUE | 100
1817 |  |  | 7085 | 7418 | 1 | 1.3265 | 8.5698 | 247.9086 | 0 | 1.1095 | 1 | 1 | ol | TRUE | 100
1818 |  |  | 7085 | 7418 | 1 | 1.3265 | 8.5698 | 247.9086 | 0 | 1.1095 | 1 | 1 | ol | TRUE | 100
1819 |  |  | 7086 | 7126 | 1 | 0.39807 | 2.5723 | 74.4127 | 0 | 1.2551 | 1 | 1 | ol | TRUE | 100
1820 |  |  | 7086 | 7126 | 1 | 0.39807 | 2.5723 | 74.4127 | 0 | 1.2551 | 1 | 1 | ol | TRUE | 100
1821 |  |  | 7086 | 7126 | 1 | 0.39807 | 2.5723 | 74.4127 | 0 | 1.2551 | 1 | 1 | ol | TRUE | 100
1822 |  |  | 7086 | 7126 | 1 | 0.39807 | 2.5723 | 74.4127 | 0 | 1.2551 | 1 | 1 | ol | TRUE | 100
1823 |  |  | 7086 | 7126 | 1 | 0.39807 | 2.5723 | 74.4127 | 0 | 1.2551 | 1 | 1 | ol | TRUE | 100
1824 |  |  | 7086 | 7126 | 1 | 0.39807 | 2.5723 | 74.4127 | 0 | 1.2551 | 1 | 1 | ol | TRUE | 100
1825 |  |  | 7086 | 7126 | 1 | 0.39807 | 2.5723 | 74.4127 | 0 | 1.2551 | 1 | 1 | ol | TRUE | 100
1826 |  |  | 7086 | 7126 | 1 | 0.39807 | 2.5723 | 74.4127 | 0 | 1.2551 | 1 | 1 | ol | TRUE | 100
1827 |  |  | 7086 | 7126 | 1 | 0.39807 | 2.5723 | 74.4127 | 0 | 1.2551 | 1 | 1 | ol | TRUE | 100
1828 |  |  | 7086 | 7220 | 1 | 0.54487 | 3.7982 | 94.0689 | 0 | 1.2551 | 1 | 1 | ol | TRUE | 100
1829 |  |  | 7086 | 7220 | 1 | 0.54487 | 3.7982 | 94.0689 | 0 | 1.2551 | 1 | 1 | ol | TRUE | 100
1830 |  |  | 7086 | 7220 | 1 | 0.54487 | 3.7982 | 94.0689 | 0 | 1.2551 | 1 | 1 | ol | TRUE | 100
1831 |  |  | 7086 | 7335 | 1 | 0.22086 | 1.5116 | 38.9112 | 0 | 1.2551 | 1 | 1 | ol | TRUE | 100
1832 |  |  | 7086 | 7335 | 1 | 0.22086 | 1.5116 | 38.9112 | 0 | 1.2551 | 1 | 1 | ol | TRUE | 100
1833 |  |  | 7086 | 7335 | 1 | 0.22086 | 1.5116 | 38.9112 | 0 | 1.2551 | 1 | 1 | ol | TRUE | 100
1834 |  |  | 7086 | 7335 | 1 | 0.22086 | 1.5116 | 38.9112 | 0 | 1.2551 | 1 | 1 | ol | TRUE | 100
1835 |  |  | 7086 | 7335 | 1 | 0.22086 | 1.5116 | 38.9112 | 0 | 1.2551 | 1 | 1 | ol | TRUE | 100
1836 |  |  | 7087 | 7115 | 1 | 2.5048 | 11.1606 | 248.3098 | 0 | 0.74805 | 1 | 1 | ol | TRUE | 100
1837 |  |  | 7087 | 7146 | 1 | 2.3831 | 9.8857 | 254.327 | 0 | 0.74805 | 1 | 1 | ol | TRUE | 100
1838 |  |  | 7236 | 7087 | 1 | 1.6518 | 7.2288 | 166.877 | 0 | 0.74805 | 1 | 1 | ol | TRUE | 100
1839 |  |  | 7088 | 7387 | 1 | 0.89798 | 3.7268 | 95.8741 | 0 | 0.74805 | 1 | 1 | ol | TRUE | 100
1840 |  |  | 7088 | 7426 | 1 | 0.75383 | 3.2957 | 76.2179 | 0 | 1.1095 | 1 | 1 | ol | TRUE | 100
1841 |  |  | 7089 | 7420 | 1 | 0.39807 | 2.7177 | 70.2007 | 0 | 1.1095 | 1 | 1 | ol | TRUE | 100
1842 |  |  | 7089 | 7420 | 1 | 0.39807 | 2.7177 | 70.2007 | 0 | 1.1095 | 1 | 1 | ol | TRUE | 100
1843 |  |  | 7090 | 7225 | 1 | 0.96542 | 5.8005 | 119.3411 | 0 | 1.1095 | 1 | 1 | ol | TRUE | 100
1844 |  |  | 7090 | 7258 | 1 | 0.77631 | 5.4103 | 134.1836 | 0 | 1.1095 | 1 | 1 | ol | TRUE | 100
1845 |  |  | 7090 | 7258 | 1 | 0.77631 | 5.4103 | 134.1836 | 0 | 1.1095 | 1 | 1 | ol | TRUE | 100
1846 |  |  | 7090 | 7417 | 1 | 2.9836 | 7.1679 | 147.622 | 0 | 0.492 | 1 | 1 | ol | TRUE | 100
1847 |  |  | 7091 | 7215 | 1 | 0.78689 | 1.9229 | 38.1089 | 0 | 0.492 | 1 | 1 | ol | TRUE | 100
1848 |  |  | 7091 | 7249 | 1 | 0.57793 | 2.3977 | 61.7766 | 0 | 0.74805 | 1 | 1 | ol | TRUE | 100
1849 |  |  | 7091 | 7257 | 1 | 0.29624 | 1.296 | 29.8854 | 0 | 0.74805 | 1 | 1 | ol | TRUE | 100
1850 |  |  | 7091 | 7329 | 1 | 0.54751 | 2.4413 | 54.3554 | 0 | 0.74805 | 1 | 1 | ol | TRUE | 100
1851 |  |  | 7091 | 7383 | 1 | 0.47081 | 2.6926 | 61.3754 | 0 | 0.492 | 1 | 1 | ol | TRUE | 100
1852 |  |  | 7220 | 7092 | 1 | 0.31343 | 2.0234 | 58.5674 | 0 | 1.1095 | 1 | 1 | ol | TRUE | 100
1853 |  |  | 7220 | 7092 | 1 | 0.31343 | 2.0234 | 58.5674 | 0 | 1.1095 | 1 | 1 | ol | TRUE | 100
1854 |  |  | 7092 | 7224 | 1 | 1.3093 | 5.7277 | 132.3784 | 0 | 0.74805 | 1 | 1 | ol | TRUE | 100
1855 |  |  | 7240 | 7092 | 1 | 1.099 | 2.6847 | 53.3525 | 0 | 0.492 | 1 | 1 | ol | TRUE | 100
1856 |  |  | 7092 | 7257 | 1 | 2.1015 | 5.0493 | 103.897 | 0 | 0.492 | 1 | 1 | ol | TRUE | 100
1857 |  |  | 7093 | 7275 | 1 | 0.45097 | 1.87 | 48.1376 | 0 | 1.1095 | 1 | 1 | ol | TRUE | 100
1858 |  |  | 7093 | 7387 | 1 | 1.3609 | 3.2679 | 67.1921 | 0 | 0.492 | 1 | 1 | ol | TRUE | 100
1859 |  |  | 7303 | 7094 | 1 | 1.775 | 21.375 | 602.5394 | 0 | 2.3325 | 1 | 1 | ol | TRUE | 100
1860 |  |  | 7260 | 7095 | 1 | 1.4283 | 10.1991 | 176.2538 | 0 | 1.3128 | 1 | 1 | ol | TRUE | 100
1861 |  |  | 7096 | 7152 | 1 | 4.5071 | 11.0177 | 218.8255 | 0 | 1.1095 | 1 | 1 | ol | TRUE | 100
1862 |  |  | 7099 | 7102 | 1 | 0.26318 | 1.8303 | 45.3296 | 0 | 1.1095 | 1 | 1 | ol | TRUE | 100
1863 |  |  | 7099 | 7102 | 1 | 0.26318 | 1.8303 | 45.3296 | 0 | 1.1095 | 1 | 1 | ol | TRUE | 100
1864 |  |  | 7099 | 7143 | 1 | 0.23011 | 1.6029 | 39.7135 | 0 | 1.1095 | 1 | 1 | ol | TRUE | 100
1865 |  |  | 7099 | 7143 | 1 | 0.23011 | 1.6029 | 39.7135 | 0 | 1.1095 | 1 | 1 | ol | TRUE | 100
1866 |  |  | 7099 | 7143 | 1 | 0.23011 | 1.6029 | 39.7135 | 0 | 1.1095 | 1 | 1 | ol | TRUE | 100
1867 |  |  | 7099 | 7143 | 1 | 0.23011 | 1.6029 | 39.7135 | 0 | 1.1095 | 1 | 1 | ol | TRUE | 100
1868 |  |  | 7099 | 7221 | 1 | 0.25789 | 1.7602 | 45.3296 | 0 | 1.1095 | 1 | 1 | ol | TRUE | 100
1869 |  |  | 7099 | 7221 | 1 | 0.25789 | 1.7602 | 45.3296 | 0 | 1.1095 | 1 | 1 | ol | TRUE | 100
1870 |  |  | 7100 | 7182 | 1 | 1.1069 | 4.9316 | 109.7136 | 0 | 1.1095 | 1 | 1 | ol | TRUE | 100
1871 |  |  | 7100 | 7385 | 1 | 1.2855 | 5.6259 | 129.9715 | 0 | 0.74805 | 1 | 1 | ol | TRUE | 100
1872 |  |  | 7101 | 7176 | 1 | 0.48933 | 3.1608 | 91.4614 | 0 | 1.1095 | 1 | 1 | ol | TRUE | 100
1873 |  |  | 7101 | 7176 | 1 | 0.48933 | 3.1608 | 91.4614 | 0 | 1.1095 | 1 | 1 | ol | TRUE | 100
1874 |  |  | 7289 | 7101 | 1 | 0.7287 | 3.0219 | 77.8225 | 0 | 0.74805 | 1 | 1 | ol | TRUE | 100
1875 |  |  | 7102 | 7254 | 1 | 0.79085 | 3.457 | 79.8282 | 0 | 0.74805 | 1 | 1 | ol | TRUE | 100
1876 |  |  | 7102 | 7380 | 1 | 2.526 | 6.1748 | 122.5503 | 0 | 1.2551 | 1 | 1 | ol | TRUE | 100
1877 |  |  | 7129 | 7103 | 1 | 0.125 | 2.55 | 75.2485 | 0 | 3.1962 | 1 | 1 | ol | TRUE | 100
1878 |  |  | 7104 | 7186 | 1 | 1.2855 | 12.5532 | 228.9545 | 0 | 1.3756 | 1 | 1 | ol | TRUE | 100
1879 |  |  | 7104 | 7204 | 1 | 1.0686 | 10.4689 | 190.8957 | 0 | 1.3756 | 1 | 1 | ol | TRUE | 100
1880 |  |  | 7104 | 7331 | 1 | 0.39146 | 3.8352 | 69.95 | 0 | 1.3756 | 1 | 1 | ol | TRUE | 100
1881 |  |  | 7115 | 7339 | 1 | 1.8634 | 8.1466 | 188.1378 | 0 | 0.74805 | 1 | 1 | ol | TRUE | 100
1882 |  |  | 7115 | 7363 | 1 | 3.8313 | 9.2033 | 189.3412 | 0 | 0.492 | 1 | 1 | ol | TRUE | 100
1883 |  |  | 7241 | 7116 | 1 | 0.28302 | 1.9732 | 48.9399 | 0 | 1.1095 | 1 | 1 | ol | TRUE | 100
1884 |  |  | 7241 | 7116 | 1 | 0.28302 | 1.9732 | 48.9399 | 0 | 1.1095 | 1 | 1 | ol | TRUE | 100
1885 |  |  | 7116 | 7291 | 1 | 0.27508 | 1.8832 | 48.5387 | 0 | 1.2551 | 1 | 1 | ol | TRUE | 100
1886 |  |  | 7116 | 7291 | 1 | 0.27508 | 1.8832 | 48.5387 | 0 | 1.2551 | 1 | 1 | ol | TRUE | 100
1887 |  |  | 7116 | 7394 | 1 | 0.53429 | 3.6514 | 94.2695 | 0 | 1.1095 | 1 | 1 | ol | TRUE | 100
1888 |  |  | 7116 | 7394 | 1 | 0.53429 | 3.6514 | 94.2695 | 0 | 1.1095 | 1 | 1 | ol | TRUE | 100
1889 |  |  | 7176 | 7117 | 1 | 0.35972 | 2.4546 | 63.3812 | 0 | 1.1095 | 1 | 1 | ol | TRUE | 100
1890 |  |  | 7176 | 7117 | 1 | 0.35972 | 2.4546 | 63.3812 | 0 | 1.1095 | 1 | 1 | ol | TRUE | 100
1891 |  |  | 7117 | 7403 | 1 | 0.72737 | 4.9713 | 128.3669 | 0 | 1.1095 | 1 | 1 | ol | TRUE | 100
1892 |  |  | 7143 | 7118 | 1 | 0.23276 | 1.6254 | 40.3152 | 0 | 1.1095 | 1 | 1 | ol | TRUE | 100
1893 |  |  | 7143 | 7118 | 1 | 0.23276 | 1.6254 | 40.3152 | 0 | 1.1095 | 1 | 1 | ol | TRUE | 100
1894 |  |  | 7118 | 7258 | 1 | 1.5764 | 3.789 | 78.023 | 0 | 0.492 | 1 | 1 | ol | TRUE | 100
1895 |  |  | 7118 | 7317 | 1 | 0.58455 | 2.6066 | 57.9657 | 0 | 0.83781 | 1 | 1 | ol | TRUE | 100
1896 |  |  | 7119 | 7247 | 1 | 0.85301 | 4.8761 | 111.1176 | 0 | 0.492 | 1 | 1 | ol | TRUE | 100
1897 |  |  | 7119 | 7395 | 1 | 0.3822 | 2.6662 | 66.1892 | 0 | 1.1095 | 1 | 1 | ol | TRUE | 100
1898 |  |  | 7119 | 7395 | 1 | 0.3822 | 2.6662 | 66.1892 | 0 | 1.1095 | 1 | 1 | ol | TRUE | 100
1899 |  |  | 7426 | 7119 | 1 | 0.21028 | 1.3542 | 39.1118 | 0 | 1.1095 | 1 | 1 | ol | TRUE | 100
1900 |  |  | 7426 | 7119 | 1 | 0.21028 | 1.3542 | 39.1118 | 0 | 1.1095 | 1 | 1 | ol | TRUE | 100
1901 |  |  | 7122 | 7152 | 1 | 8.2789 | 20.2369 | 401.949 | 0 | 1.1095 | 1 | 1 | ol | TRUE | 100
1902 |  |  | 7123 | 7179 | 1 | 0.91253 | 2.2311 | 44.3267 | 0 | 0.492 | 1 | 1 | ol | TRUE | 100
1903 |  |  | 7124 | 7330 | 1 | 1.425 | 17.4 | 490.8232 | 0 | 2.3325 | 1 | 1 | ol | TRUE | 100
1904 |  |  | 7345 | 7124 | 1 | 0.15 | 3.2 | 117.4882 | 0 | 5.0253 | 1 | 1 | ol | TRUE | 100
1905 |  |  | 7125 | 7304 | 1 | 3.6554 | 26.1009 | 451.0393 | 0 | 1.112 | 1 | 1 | ol | TRUE | 100
1906 |  |  | 7125 | 7331 | 1 | 3.1317 | 22.3661 | 386.5048 | 0 | 1.112 | 1 | 1 | ol | TRUE | 100
1907 |  |  | 7125 | 7422 | 1 | 3.2375 | 23.1438 | 399.9432 | 0 | 1.112 | 1 | 1 | ol | TRUE | 100
1908 |  |  | 7390 | 7127 | 1 | 0.74986 | 5.1207 | 132.1778 | 0 | 1.1095 | 1 | 1 | ol | TRUE | 100
1909 |  |  | 7276 | 7128 | 1 | 1.6135 | 9.6913 | 199.3699 | 0 | 0.492 | 1 | 1 | ol | TRUE | 100
1910 |  |  | 7302 | 7128 | 1 | 3.1687 | 7.611 | 156.6478 | 0 | 0.492 | 1 | 1 | ol | TRUE | 100
1911 |  |  | 7262 | 7129 | 1 | 0.375 | 4.55 | 128.2789 | 0 | 2.3325 | 1 | 1 | ol | TRUE | 100
1912 |  |  | 7130 | 7159 | 1 | 2.5604 | 25.027 | 456.4548 | 0 | 1.3756 | 1 | 1 | ol | TRUE | 100
1913 |  |  | 7130 | 7277 | 1 | 1.2167 | 8.6968 | 150.2796 | 0 | 1.112 | 1 | 1 | ol | TRUE | 100
1914 |  |  | 7130 | 7400 | 1 | 1.3119 | 9.3686 | 161.8627 | 0 | 1.112 | 1 | 1 | ol | TRUE | 100
1915 |  |  | 7131 | 7282 | 1 | 0.40469 | 2.6185 | 75.8167 | 0 | 1.1095 | 1 | 1 | ol | TRUE | 100
1916 |  |  | 7418 | 7131 | 1 | 0.24069 | 1.6478 | 42.5215 | 0 | 1.1095 | 1 | 1 | ol | TRUE | 100
1917 |  |  | 7418 | 7131 | 1 | 0.24069 | 1.6478 | 42.5215 | 0 | 1.1095 | 1 | 1 | ol | TRUE | 100
1918 |  |  | 7418 | 7131 | 1 | 0.24069 | 1.6478 | 42.5215 | 0 | 1.1095 | 1 | 1 | ol | TRUE | 100
1919 |  |  | 7142 | 7172 | 1 | 0.99981 | 5.7132 | 130.1721 | 0 | 0.492 | 1 | 1 | ol | TRUE | 100
1920 |  |  | 7233 | 7142 | 1 | 0.91649 | 5.5003 | 113.1234 | 0 | 0.492 | 1 | 1 | ol | TRUE | 100
1921 |  |  | 7142 | 7237 | 1 | 4.4581 | 19.5029 | 450.4877 | 0 | 0.74805 | 1 | 1 | ol | TRUE | 100
1922 |  |  | 7299 | 7142 | 1 | 1.2114 | 6.918 | 157.6506 | 0 | 1.23 | 1 | 1 | ol | TRUE | 100
1923 |  |  | 7143 | 7271 | 1 | 0.63348 | 4.4132 | 109.513 | 0 | 1.1095 | 1 | 1 | ol | TRUE | 100
1924 |  |  | 7143 | 7271 | 1 | 0.63348 | 4.4132 | 109.513 | 0 | 1.1095 | 1 | 1 | ol | TRUE | 100
1925 |  |  | 7332 | 7143 | 1 | 0.33195 | 2.2694 | 58.5674 | 0 | 1.1095 | 1 | 1 | ol | TRUE | 100
1926 |  |  | 7332 | 7143 | 1 | 0.33195 | 2.2694 | 58.5674 | 0 | 1.1095 | 1 | 1 | ol | TRUE | 100
1927 |  |  | 7332 | 7143 | 1 | 0.33195 | 2.2694 | 58.5674 | 0 | 1.1095 | 1 | 1 | ol | TRUE | 100
1928 |  |  | 7332 | 7143 | 1 | 0.33195 | 2.2694 | 58.5674 | 0 | 1.1095 | 1 | 1 | ol | TRUE | 100
1929 |  |  | 7332 | 7143 | 1 | 0.33195 | 2.2694 | 58.5674 | 0 | 1.1095 | 1 | 1 | ol | TRUE | 100
1930 |  |  | 7332 | 7143 | 1 | 0.33195 | 2.2694 | 58.5674 | 0 | 1.1095 | 1 | 1 | ol | TRUE | 100
1931 |  |  | 7144 | 7233 | 1 | 1.3754 | 8.2564 | 169.8856 | 0 | 0.492 | 1 | 1 | ol | TRUE | 100
1932 |  |  | 7144 | 7242 | 1 | 1.7827 | 7.3941 | 190.3441 | 0 | 1.1095 | 1 | 1 | ol | TRUE | 100
1933 |  |  | 7380 | 7144 | 1 | 0.85301 | 5.126 | 105.5016 | 0 | 1.1095 | 1 | 1 | ol | TRUE | 100
1934 |  |  | 7144 | 7403 | 1 | 1.5063 | 9.0472 | 186.1321 | 0 | 1.1095 | 1 | 1 | ol | TRUE | 100
1935 |  |  | 7335 | 7146 | 1 | 0.22615 | 1.5407 | 39.7135 | 0 | 1.1095 | 1 | 1 | ol | TRUE | 100
1936 |  |  | 7335 | 7146 | 1 | 0.22615 | 1.5407 | 39.7135 | 0 | 1.1095 | 1 | 1 | ol | TRUE | 100
1937 |  |  | 7335 | 7146 | 1 | 0.22615 | 1.5407 | 39.7135 | 0 | 1.1095 | 1 | 1 | ol | TRUE | 100
1938 |  |  | 7335 | 7146 | 1 | 0.22615 | 1.5407 | 39.7135 | 0 | 1.1095 | 1 | 1 | ol | TRUE | 100
1939 |  |  | 7385 | 7146 | 1 | 0.29756 | 2.0353 | 52.5502 | 0 | 1.1095 | 1 | 1 | ol | TRUE | 100
1940 |  |  | 7385 | 7146 | 1 | 0.29756 | 2.0353 | 52.5502 | 0 | 1.1095 | 1 | 1 | ol | TRUE | 100
1941 |  |  | 7177 | 7147 | 1 | 0.29756 | 2.0697 | 51.3468 | 0 | 1.1095 | 1 | 1 | ol | TRUE | 100
1942 |  |  | 7177 | 7147 | 1 | 0.29756 | 2.0697 | 51.3468 | 0 | 1.1095 | 1 | 1 | ol | TRUE | 100
1943 |  |  | 7147 | 7244 | 1 | 1.0593 | 6.0531 | 137.9945 | 0 | 0.492 | 1 | 1 | ol | TRUE | 100
1944 |  |  | 7147 | 7297 | 1 | 1.0289 | 4.4991 | 103.897 | 0 | 0.74805 | 1 | 1 | ol | TRUE | 100
1945 |  |  | 7147 | 7364 | 1 | 0.56868 | 3.8855 | 100.2867 | 0 | 1.1095 | 1 | 1 | ol | TRUE | 100
1946 |  |  | 7147 | 7364 | 1 | 0.56868 | 3.8855 | 100.2867 | 0 | 1.1095 | 1 | 1 | ol | TRUE | 100
1947 |  |  | 7148 | 7407 | 1 | 1.7854 | 10.1965 | 232.4645 | 0 | 0.492 | 1 | 1 | ol | TRUE | 100
1948 |  |  | 7149 | 7389 | 1 | 0.54487 | 5.692 | 183.7753 | 0 | 1.8827 | 1 | 1 | ol | TRUE | 100
1949 |  |  | 7149 | 7389 | 1 | 0.54487 | 5.692 | 183.7753 | 0 | 1.8827 | 1 | 1 | ol | TRUE | 100
1950 |  |  | 7149 | 7419 | 1 | 2.7508 | 19.6523 | 339.6208 | 0 | 1.112 | 1 | 1 | ol | TRUE | 100
1951 |  |  | 8003 | 7149 | 1 | 5.4593 | 53.3761 | 973.5328 | 0 | 1.6241 | 1 | 1 | ol | TRUE | 100
1952 |  |  | 7150 | 7253 | 1 | 0.63083 | 4.0707 | 117.7365 | 0 | 1.1095 | 1 | 1 | ol | TRUE | 100
1953 |  |  | 7329 | 7151 | 1 | 0.25524 | 1.6518 | 47.7365 | 0 | 1.1095 | 1 | 1 | ol | TRUE | 100
1954 |  |  | 7329 | 7151 | 1 | 0.25524 | 1.6518 | 47.7365 | 0 | 1.1095 | 1 | 1 | ol | TRUE | 100
1955 |  |  | 7151 | 7398 | 1 | 0.19441 | 1.2564 | 36.3038 | 0 | 1.1095 | 1 | 1 | ol | TRUE | 100
1956 |  |  | 7151 | 7398 | 1 | 0.19441 | 1.2564 | 36.3038 | 0 | 1.1095 | 1 | 1 | ol | TRUE | 100
1957 |  |  | 7153 | 7156 | 1 | 0.86491 | 6.0213 | 149.2266 | 0 | 1.1095 | 1 | 1 | ol | TRUE | 100
1958 |  |  | 7153 | 7156 | 1 | 0.86491 | 6.0213 | 149.2266 | 0 | 1.1095 | 1 | 1 | ol | TRUE | 100
1959 |  |  | 7299 | 7153 | 1 | 0.63744 | 3.6408 | 83.0374 | 0 | 1.1095 | 1 | 1 | ol | TRUE | 100
1960 |  |  | 7153 | 7410 | 1 | 0.58058 | 3.4835 | 71.6047 | 0 | 0.492 | 1 | 1 | ol | TRUE | 100
1961 |  |  | 7154 | 7257 | 1 | 0.47081 | 2.6873 | 61.1749 | 0 | 0.492 | 1 | 1 | ol | TRUE | 100
1962 |  |  | 7154 | 7315 | 1 | 0.94691 | 4.2227 | 93.8683 | 0 | 0.74805 | 1 | 1 | ol | TRUE | 100
1963 |  |  | 7175 | 7155 | 1 | 0.49726 | 5.1578 | 166.5762 | 0 | 1.8827 | 1 | 1 | ol | TRUE | 100
1964 |  |  | 7155 | 7366 | 1 | 1.3384 | 13.9127 | 449.2843 | 0 | 1.8827 | 1 | 1 | ol | TRUE | 100
1965 |  |  | 7155 | 7366 | 1 | 1.3384 | 13.9127 | 449.2843 | 0 | 1.8827 | 1 | 1 | ol | TRUE | 100
1966 |  |  | 7156 | 7294 | 1 | 0.43113 | 3.0047 | 74.4127 | 0 | 1.1095 | 1 | 1 | ol | TRUE | 100
1967 |  |  | 7156 | 7294 | 1 | 0.43113 | 3.0047 | 74.4127 | 0 | 1.1095 | 1 | 1 | ol | TRUE | 100
1968 |  |  | 7172 | 7157 | 1 | 0.60703 | 2.5167 | 64.7852 | 0 | 0.74805 | 1 | 1 | ol | TRUE | 100
1969 |  |  | 7157 | 7290 | 1 | 1.2881 | 5.6338 | 130.1721 | 0 | 0.74805 | 1 | 1 | ol | TRUE | 100
1970 |  |  | 7157 | 7393 | 1 | 0.34914 | 2.2535 | 65.1863 | 0 | 1.1095 | 1 | 1 | ol | TRUE | 100
1971 |  |  | 7157 | 7393 | 1 | 0.34914 | 2.2535 | 65.1863 | 0 | 1.1095 | 1 | 1 | ol | TRUE | 100
1972 |  |  | 7158 | 7174 | 1 | 0.2 | 4.2 | 124.2788 | 0 | 3.6327 | 1 | 1 | ol | TRUE | 100
1973 |  |  | 7198 | 7158 | 1 | 0.475 | 5.75 | 162.1577 | 0 | 2.3325 | 1 | 1 | ol | TRUE | 100
1974 |  |  | 7158 | 7226 | 1 | 0.325 | 6.775 | 200.5458 | 0 | 3.6327 | 1 | 1 | ol | TRUE | 100
1975 |  |  | 7186 | 7159 | 1 | 1.386 | 13.553 | 247.1565 | 0 | 1.3756 | 1 | 1 | ol | TRUE | 100
1976 |  |  | 7160 | 7291 | 1 | 0.18912 | 1.3212 | 32.6935 | 0 | 1.665 | 1 | 1 | ol | TRUE | 100
1977 |  |  | 7160 | 7291 | 1 | 0.18912 | 1.3212 | 32.6935 | 0 | 1.5061 | 1 | 1 | ol | TRUE | 100
1978 |  |  | 7160 | 7291 | 1 | 0.18912 | 1.3212 | 32.6935 | 0 | 1.5061 | 1 | 1 | ol | TRUE | 100
1979 |  |  | 7160 | 7291 | 1 | 0.18912 | 1.3212 | 32.6935 | 0 | 1.5061 | 1 | 1 | ol | TRUE | 100
1980 |  |  | 7170 | 7251 | 1 | 3.9781 | 28.4179 | 491.154 | 0 | 1.112 | 1 | 1 | ol | TRUE | 100
1981 |  |  | 7231 | 7171 | 1 | 0.39807 | 2.7706 | 68.5961 | 0 | 1.1095 | 1 | 1 | ol | TRUE | 100
1982 |  |  | 7231 | 7171 | 1 | 0.39807 | 2.7706 | 68.5961 | 0 | 1.1095 | 1 | 1 | ol | TRUE | 100
1983 |  |  | 7172 | 7386 | 1 | 0.54884 | 3.1317 | 71.4041 | 0 | 0.5166 | 1 | 1 | ol | TRUE | 100
1984 |  |  | 7173 | 7230 | 1 | 0.2764 | 1.8859 | 48.7393 | 0 | 1.6643 | 1 | 1 | ol | TRUE | 100
1985 |  |  | 7173 | 7230 | 1 | 0.2764 | 1.8859 | 48.7393 | 0 | 1.6643 | 1 | 1 | ol | TRUE | 100
1986 |  |  | 7173 | 7256 | 1 | 1.1083 | 6.6535 | 136.9916 | 0 | 0.492 | 1 | 1 | ol | TRUE | 100
1987 |  |  | 7300 | 7173 | 1 | 0.23541 | 1.5235 | 44.1261 | 0 | 1.1095 | 1 | 1 | ol | TRUE | 100
1988 |  |  | 7174 | 7388 | 1 | 1.4 | 17.1 | 482.3774 | 0 | 2.3325 | 1 | 1 | ol | TRUE | 100
1989 |  |  | 7175 | 7199 | 1 | 1.0051 | 7.1891 | 124.205 | 0 | 1.112 | 1 | 1 | ol | TRUE | 100
1990 |  |  | 7175 | 7408 | 1 | 2.7138 | 19.3931 | 335.158 | 0 | 1.112 | 1 | 1 | ol | TRUE | 100
1991 |  |  | 7318 | 7176 | 1 | 0.32666 | 2.2297 | 57.5645 | 0 | 1.1095 | 1 | 1 | ol | TRUE | 100
1992 |  |  | 7318 | 7176 | 1 | 0.32666 | 2.2297 | 57.5645 | 0 | 1.1095 | 1 | 1 | ol | TRUE | 100
1993 |  |  | 7294 | 7177 | 1 | 0.71547 | 3.1859 | 70.8024 | 0 | 0.74805 | 1 | 1 | ol | TRUE | 100
1994 |  |  | 7177 | 7403 | 1 | 1.0276 | 2.5101 | 49.9428 | 0 | 0.492 | 1 | 1 | ol | TRUE | 100
1995 |  |  | 7178 | 7243 | 1 | 1.2498 | 5.5717 | 123.9543 | 0 | 0.74805 | 1 | 1 | ol | TRUE | 100
1996 |  |  | 7178 | 7256 | 1 | 1.8899 | 7.8424 | 201.7768 | 0 | 0.74805 | 1 | 1 | ol | TRUE | 100
1997 |  |  | 7178 | 7335 | 1 | 1.3146 | 5.45 | 140.2008 | 0 | 0.74805 | 1 | 1 | ol | TRUE | 100
1998 |  |  | 7215 | 7179 | 1 | 0.57793 | 1.4138 | 28.0803 | 0 | 0.492 | 1 | 1 | ol | TRUE | 100
1999 |  |  | 7179 | 7297 | 1 | 0.39543 | 2.7587 | 68.3955 | 0 | 1.1095 | 1 | 1 | ol | TRUE | 100
2000 |  |  | 7179 | 7297 | 1 | 0.39543 | 2.7587 | 68.3955 | 0 | 1.1095 | 1 | 1 | ol | TRUE | 100
2001 |  |  | 7387 | 7179 | 1 | 0.43378 | 2.805 | 81.2322 | 0 | 1.1095 | 1 | 1 | ol | TRUE | 100
2002 |  |  | 7387 | 7179 | 1 | 0.43378 | 2.805 | 81.2322 | 0 | 1.1095 | 1 | 1 | ol | TRUE | 100
2003 |  |  | 7179 | 7398 | 1 | 0.29889 | 1.9269 | 55.7594 | 0 | 1.2551 | 1 | 1 | ol | TRUE | 100
2004 |  |  | 7179 | 7398 | 1 | 0.29889 | 1.9269 | 55.7594 | 0 | 1.2551 | 1 | 1 | ol | TRUE | 100
2005 |  |  | 7241 | 7180 | 1 | 0.25656 | 1.792 | 44.3267 | 0 | 1.1095 | 1 | 1 | ol | TRUE | 100
2006 |  |  | 7384 | 7180 | 1 | 1.382 | 3.3763 | 66.9915 | 0 | 0.492 | 1 | 1 | ol | TRUE | 100
2007 |  |  | 7181 | 7236 | 1 | 1.755 | 10.0232 | 228.453 | 0 | 0.492 | 1 | 1 | ol | TRUE | 100
2008 |  |  | 7182 | 7416 | 1 | 1.1651 | 2.8473 | 56.5617 | 0 | 1.2551 | 1 | 1 | ol | TRUE | 100
2009 |  |  | 7346 | 7183 | 1 | 0.24863 | 2.6027 | 84.0402 | 0 | 1.8827 | 1 | 1 | ol | TRUE | 100
2010 |  |  | 7346 | 7183 | 1 | 0.24863 | 2.6027 | 84.0402 | 0 | 1.8827 | 1 | 1 | ol | TRUE | 100
2011 |  |  | 7346 | 7183 | 1 | 0.24863 | 2.6027 | 84.0402 | 0 | 1.8827 | 1 | 1 | ol | TRUE | 100
2012 |  |  | 7382 | 7184 | 1 | 0.80276 | 5.5902 | 138.5962 | 0 | 1.1095 | 1 | 1 | ol | TRUE | 100
2013 |  |  | 7382 | 7184 | 1 | 0.80276 | 5.5902 | 138.5962 | 0 | 1.1095 | 1 | 1 | ol | TRUE | 100
2014 |  |  | 7185 | 7340 | 1 | 0.775 | 15.975 | 473.0828 | 0 | 3.1962 | 1 | 1 | ol | TRUE | 100
2015 |  |  | 7345 | 7185 | 1 | 0.65 | 13.3 | 393.8024 | 0 | 3.1962 | 1 | 1 | ol | TRUE | 100
2016 |  |  | 7186 | 7400 | 1 | 1.0157 | 9.9346 | 181.1679 | 0 | 1.6241 | 1 | 1 | ol | TRUE | 100
2017 |  |  | 7187 | 7254 | 1 | 0.13489 | 0.94426 | 23.4671 | 0 | 1.5061 | 1 | 1 | ol | TRUE | 100
2018 |  |  | 7187 | 7254 | 1 | 0.13489 | 0.94426 | 23.4671 | 0 | 1.2551 | 1 | 1 | ol | TRUE | 100
2019 |  |  | 7187 | 7254 | 1 | 0.13489 | 0.94426 | 23.4671 | 0 | 1.5061 | 1 | 1 | ol | TRUE | 100
2020 |  |  | 7187 | 7254 | 1 | 0.13489 | 0.94426 | 23.4671 | 0 | 1.5061 | 1 | 1 | ol | TRUE | 100
2021 |  |  | 7187 | 7254 | 1 | 0.13489 | 0.94426 | 23.4671 | 0 | 1.5061 | 1 | 1 | ol | TRUE | 100
2022 |  |  | 7187 | 7254 | 1 | 0.13489 | 0.94426 | 23.4671 | 0 | 1.5061 | 1 | 1 | ol | TRUE | 100
2023 |  |  | 7187 | 7254 | 1 | 0.13489 | 0.94426 | 23.4671 | 0 | 1.5061 | 1 | 1 | ol | TRUE | 100
2024 |  |  | 7187 | 7254 | 1 | 0.13489 | 0.94426 | 23.4671 | 0 | 1.5061 | 1 | 1 | ol | TRUE | 100
2025 |  |  | 7197 | 7200 | 1 | 0.43378 | 2.9637 | 76.4184 | 0 | 1.1095 | 1 | 1 | ol | TRUE | 100
2026 |  |  | 7197 | 7200 | 1 | 0.43378 | 2.9637 | 76.4184 | 0 | 1.1095 | 1 | 1 | ol | TRUE | 100
2027 |  |  | 7197 | 7224 | 1 | 1.4799 | 10.3129 | 255.731 | 0 | 1.1095 | 1 | 1 | ol | TRUE | 100
2028 |  |  | 7198 | 7330 | 1 | 1 | 20.475 | 605.9771 | 0 | 3.6327 | 1 | 1 | ol | TRUE | 100
2029 |  |  | 7419 | 7199 | 1 | 1.222 | 11.929 | 217.5218 | 0 | 1.3756 | 1 | 1 | ol | TRUE | 100
2030 |  |  | 7202 | 7246 | 1 | 0.89401 | 5.1101 | 116.5331 | 0 | 0.492 | 1 | 1 | ol | TRUE | 100
2031 |  |  | 7202 | 7312 | 1 | 2.3805 | 10.3155 | 240.688 | 0 | 0.75307 | 1 | 1 | ol | TRUE | 100
2032 |  |  | 7392 | 7202 | 1 | 4.8099 | 11.7583 | 233.4674 | 0 | 0.492 | 1 | 1 | ol | TRUE | 100
2033 |  |  | 7425 | 7202 | 1 | 4.7557 | 11.6274 | 230.8599 | 0 | 1.1095 | 1 | 1 | ol | TRUE | 100
2034 |  |  | 7262 | 7203 | 1 | 0.45 | 5.45 | 153.7543 | 0 | 2.3325 | 1 | 1 | ol | TRUE | 100
2035 |  |  | 7203 | 7427 | 1 | 2.875 | 34.975 | 986.4954 | 0 | 2.3325 | 1 | 1 | ol | TRUE | 100
2036 |  |  | 7281 | 7204 | 1 | 0.41791 | 4.3484 | 140.3512 | 0 | 1.8827 | 1 | 1 | ol | TRUE | 100
2037 |  |  | 7205 | 7293 | 1 | 0.8993 | 5.1578 | 116.3325 | 0 | 0.50204 | 1 | 1 | ol | TRUE | 100
2038 |  |  | 7212 | 7272 | 1 | 2.1358 | 5.2199 | 103.6964 | 0 | 0.55104 | 1 | 1 | ol | TRUE | 100
2039 |  |  | 7292 | 7212 | 1 | 1.1638 | 5.0929 | 117.536 | 0 | 0.74805 | 1 | 1 | ol | TRUE | 100
2040 |  |  | 7212 | 7362 | 1 | 0.90724 | 5.1789 | 117.9371 | 0 | 0.492 | 1 | 1 | ol | TRUE | 100
2041 |  |  | 7213 | 7256 | 1 | 1.2789 | 5.5929 | 129.1692 | 0 | 0.74805 | 1 | 1 | ol | TRUE | 100
2042 |  |  | 7213 | 7296 | 1 | 0.99849 | 4.4502 | 98.8827 | 0 | 0.74805 | 1 | 1 | ol | TRUE | 100
2043 |  |  | 7344 | 7213 | 1 | 0.36501 | 2.4969 | 64.384 | 0 | 1.1095 | 1 | 1 | ol | TRUE | 100
2044 |  |  | 7344 | 7213 | 1 | 0.36501 | 2.4969 | 64.384 | 0 | 1.1095 | 1 | 1 | ol | TRUE | 100
2045 |  |  | 7410 | 7214 | 1 | 0.33459 | 2.2866 | 58.9686 | 0 | 1.1095 | 1 | 1 | ol | TRUE | 100
2046 |  |  | 7214 | 7430 | 1 | 0.61496 | 2.7442 | 60.9743 | 0 | 0.74805 | 1 | 1 | ol | TRUE | 100
2047 |  |  | 7215 | 7381 | 1 | 0.95881 | 4.277 | 95.0718 | 0 | 0.74805 | 1 | 1 | ol | TRUE | 100
2048 |  |  | 7215 | 7385 | 1 | 1.0501 | 6.307 | 129.7709 | 0 | 0.492 | 1 | 1 | ol | TRUE | 100
2049 |  |  | 7248 | 7216 | 1 | 0.25392 | 1.5235 | 31.2894 | 0 | 0.492 | 1 | 1 | ol | TRUE | 100
2050 |  |  | 7216 | 7275 | 1 | 1.7298 | 4.228 | 84.0402 | 0 | 0.75307 | 1 | 1 | ol | TRUE | 100
2051 |  |  | 7420 | 7217 | 1 | 1.054 | 4.3735 | 112.5216 | 0 | 0.74805 | 1 | 1 | ol | TRUE | 100
2052 |  |  | 7217 | 8008 | 1 | 3.0113 | 7.3624 | 146.218 | 0 | 0.492 | 1 | 1 | ol | TRUE | 100
2053 |  |  | 7229 | 7218 | 1 | 1.2617 | 5.5214 | 127.5646 | 0 | 0.74805 | 1 | 1 | ol | TRUE | 100
2054 |  |  | 7218 | 7236 | 1 | 2.3104 | 10.1052 | 233.4674 | 0 | 0.74805 | 1 | 1 | ol | TRUE | 100
2055 |  |  | 7412 | 7218 | 1 | 0.76705 | 5.2411 | 135.1864 | 0 | 1.1095 | 1 | 1 | ol | TRUE | 100
2056 |  |  | 7412 | 7218 | 1 | 0.76705 | 5.2411 | 135.1864 | 0 | 1.1095 | 1 | 1 | ol | TRUE | 100
2057 |  |  | 7220 | 7219 | 1 | 0.19309 | 1.3185 | 34.0975 | 0 | 1.1095 | 1 | 1 | ol | TRUE | 100
2058 |  |  | 7220 | 7219 | 1 | 0.19309 | 1.3185 | 34.0975 | 0 | 1.1095 | 1 | 1 | ol | TRUE | 100
2059 |  |  | 7219 | 7395 | 1 | 0.86095 | 5.8825 | 151.834 | 0 | 1.1095 | 1 | 1 | ol | TRUE | 100
2060 |  |  | 7220 | 7295 | 1 | 0.86227 | 3.7678 | 87.0488 | 0 | 1.2551 | 1 | 1 | ol | TRUE | 100
2061 |  |  | 7221 | 7337 | 1 | 0.81334 | 1.9877 | 39.5129 | 0 | 0.492 | 1 | 1 | ol | TRUE | 100
2062 |  |  | 7221 | 7361 | 1 | 1.4733 | 6.4445 | 148.8254 | 0 | 0.74805 | 1 | 1 | ol | TRUE | 100
2063 |  |  | 7291 | 7222 | 1 | 0.2645 | 1.8422 | 45.7307 | 0 | 1.1095 | 1 | 1 | ol | TRUE | 100
2064 |  |  | 7291 | 7222 | 1 | 0.2645 | 1.8422 | 45.7307 | 0 | 1.1095 | 1 | 1 | ol | TRUE | 100
2065 |  |  | 7222 | 7403 | 1 | 0.8993 | 3.9384 | 91.0603 | 0 | 1.1095 | 1 | 1 | ol | TRUE | 100
2066 |  |  | 7222 | 7424 | 1 | 0.74854 | 4.2704 | 97.2781 | 0 | 1.1095 | 1 | 1 | ol | TRUE | 100
2067 |  |  | 7223 | 7247 | 1 | 0.93236 | 5.3257 | 121.3469 | 0 | 0.492 | 1 | 1 | ol | TRUE | 100
2068 |  |  | 7383 | 7223 | 1 | 0.56735 | 1.3873 | 27.4785 | 0 | 0.492 | 1 | 1 | ol | TRUE | 100
2069 |  |  | 7223 | 7416 | 1 | 0.63348 | 3.8009 | 78.2236 | 0 | 0.492 | 1 | 1 | ol | TRUE | 100
2070 |  |  | 7245 | 7224 | 1 | 0.8755 | 3.6329 | 93.4672 | 0 | 0.74805 | 1 | 1 | ol | TRUE | 100
2071 |  |  | 7224 | 7394 | 1 | 1.0699 | 6.1073 | 139.1979 | 0 | 0.492 | 1 | 1 | ol | TRUE | 100
2072 |  |  | 7225 | 7239 | 1 | 0.92707 | 4.0561 | 93.6677 | 0 | 0.74805 | 1 | 1 | ol | TRUE | 100
2073 |  |  | 7225 | 7249 | 1 | 0.84111 | 4.8046 | 109.513 | 0 | 0.492 | 1 | 1 | ol | TRUE | 100
2074 |  |  | 7225 | 7271 | 1 | 0.66654 | 2.9677 | 65.9886 | 0 | 0.74805 | 1 | 1 | ol | TRUE | 100
2075 |  |  | 7225 | 7337 | 1 | 1.5143 | 3.7004 | 73.4098 | 0 | 0.492 | 1 | 1 | ol | TRUE | 100
2076 |  |  | 7226 | 7421 | 1 | 1.2 | 24.35 | 720.7279 | 0 | 3.1962 | 1 | 1 | ol | TRUE | 100
2077 |  |  | 7408 | 7227 | 1 | 0.8464 | 6.0465 | 104.4486 | 0 | 1.112 | 1 | 1 | ol | TRUE | 100
2078 |  |  | 7396 | 7229 | 1 | 1.3661 | 6.0914 | 135.387 | 0 | 0.74805 | 1 | 1 | ol | TRUE | 100
2079 |  |  | 7264 | 7230 | 1 | 0.43246 | 2.9531 | 76.2179 | 0 | 1.1095 | 1 | 1 | ol | TRUE | 100
2080 |  |  | 7264 | 7230 | 1 | 0.43246 | 2.9531 | 76.2179 | 0 | 1.1095 | 1 | 1 | ol | TRUE | 100
2081 |  |  | 7264 | 7230 | 1 | 0.43246 | 2.9531 | 76.2179 | 0 | 1.1095 | 1 | 1 | ol | TRUE | 100
2082 |  |  | 7264 | 7230 | 1 | 0.43246 | 2.9531 | 76.2179 | 0 | 1.1095 | 1 | 1 | ol | TRUE | 100
2083 |  |  | 7230 | 7402 | 1 | 0.24731 | 1.6862 | 43.5244 | 0 | 1.1095 | 1 | 1 | ol | TRUE | 100
2084 |  |  | 7230 | 7402 | 1 | 0.24731 | 1.6862 | 43.5244 | 0 | 1.1095 | 1 | 1 | ol | TRUE | 100
2085 |  |  | 7272 | 7231 | 1 | 0.26186 | 1.8198 | 45.129 | 0 | 1.1095 | 1 | 1 | ol | TRUE | 100
2086 |  |  | 7232 | 7250 | 1 | 1.9361 | 4.7345 | 94.0689 | 0 | 0.492 | 1 | 1 | ol | TRUE | 100
2087 |  |  | 7250 | 7234 | 1 | 1.4971 | 6.549 | 151.2323 | 0 | 0.74805 | 1 | 1 | ol | TRUE | 100
2088 |  |  | 7234 | 7314 | 1 | 0.7287 | 5.0797 | 125.9601 | 0 | 1.1095 | 1 | 1 | ol | TRUE | 100
2089 |  |  | 7234 | 7314 | 1 | 0.7287 | 5.0797 | 125.9601 | 0 | 1.1095 | 1 | 1 | ol | TRUE | 100
2090 |  |  | 7235 | 7244 | 1 | 0.84905 | 3.5205 | 90.6591 | 0 | 1.1095 | 1 | 1 | ol | TRUE | 100
2091 |  |  | 7235 | 7291 | 1 | 1.4719 | 6.1073 | 157.2495 | 0 | 1.1095 | 1 | 1 | ol | TRUE | 100
2092 |  |  | 7235 | 7410 | 1 | 1.9798 | 8.2101 | 211.4043 | 0 | 0.74805 | 1 | 1 | ol | TRUE | 100
2093 |  |  | 7236 | 7246 | 1 | 4.5957 | 20.1046 | 464.3273 | 0 | 0.74805 | 1 | 1 | ol | TRUE | 100
2094 |  |  | 7237 | 7391 | 1 | 0.8993 | 5.1578 | 100.2867 | 0 | 1.1095 | 1 | 1 | ol | TRUE | 100
2095 |  |  | 7293 | 7238 | 1 | 7.8437 | 19.1723 | 380.6882 | 0 | 0.492 | 1 | 1 | ol | TRUE | 100
2096 |  |  | 7238 | 7391 | 1 | 4.8377 | 11.8258 | 234.8714 | 0 | 0.492 | 1 | 1 | ol | TRUE | 100
2097 |  |  | 7240 | 7361 | 1 | 0.37162 | 2.1239 | 48.3382 | 0 | 0.492 | 1 | 1 | ol | TRUE | 100
2098 |  |  | 7241 | 7294 | 1 | 1.874 | 4.5044 | 92.6649 | 0 | 0.492 | 1 | 1 | ol | TRUE | 100
2099 |  |  | 7241 | 7318 | 1 | 0.65199 | 4.2148 | 121.9486 | 0 | 1.1095 | 1 | 1 | ol | TRUE | 100
2100 |  |  | 7241 | 7318 | 1 | 0.65199 | 4.2148 | 121.9486 | 0 | 1.1095 | 1 | 1 | ol | TRUE | 100
2101 |  |  | 7259 | 7242 | 1 | 0.67315 | 4.3457 | 125.7595 | 0 | 1.1095 | 1 | 1 | ol | TRUE | 100
2102 |  |  | 7259 | 7242 | 1 | 0.67315 | 4.3457 | 125.7595 | 0 | 1.1095 | 1 | 1 | ol | TRUE | 100
2103 |  |  | 7243 | 7271 | 1 | 1.5566 | 6.9365 | 154.2409 | 0 | 0.74805 | 1 | 1 | ol | TRUE | 100
2104 |  |  | 7245 | 7250 | 1 | 1.7867 | 10.2084 | 232.6651 | 0 | 0.492 | 1 | 1 | ol | TRUE | 100
2105 |  |  | 7245 | 7409 | 1 | 1.2154 | 8.4693 | 210.0003 | 0 | 1.1095 | 1 | 1 | ol | TRUE | 100
2106 |  |  | 7245 | 7409 | 1 | 1.2154 | 8.4693 | 210.0003 | 0 | 1.1095 | 1 | 1 | ol | TRUE | 100
2107 |  |  | 7424 | 7245 | 1 | 0.95749 | 2.3025 | 47.3353 | 0 | 0.492 | 1 | 1 | ol | TRUE | 100
2108 |  |  | 7338 | 7246 | 1 | 1.9057 | 7.9072 | 203.5819 | 0 | 0.74805 | 1 | 1 | ol | TRUE | 100
2109 |  |  | 7361 | 7247 | 1 | 0.53694 | 2.3501 | 54.3554 | 0 | 0.74805 | 1 | 1 | ol | TRUE | 100
2110 |  |  | 7247 | 7385 | 1 | 0.32666 | 2.1107 | 60.9743 | 0 | 1.1095 | 1 | 1 | ol | TRUE | 100
2111 |  |  | 7247 | 7385 | 1 | 0.32666 | 2.1107 | 60.9743 | 0 | 1.1095 | 1 | 1 | ol | TRUE | 100
2112 |  |  | 7248 | 7254 | 1 | 0.53694 | 3.6713 | 94.6706 | 0 | 1.1095 | 1 | 1 | ol | TRUE | 100
2113 |  |  | 7248 | 7254 | 1 | 0.53694 | 3.6713 | 94.6706 | 0 | 1.1095 | 1 | 1 | ol | TRUE | 100
2114 |  |  | 7248 | 7343 | 1 | 0.50652 | 3.4583 | 89.2551 | 0 | 1.1095 | 1 | 1 | ol | TRUE | 100
2115 |  |  | 7248 | 7343 | 1 | 0.50652 | 3.4583 | 89.2551 | 0 | 1.1095 | 1 | 1 | ol | TRUE | 100
2116 |  |  | 7248 | 7381 | 1 | 2.2244 | 5.4394 | 108.109 | 0 | 0.492 | 1 | 1 | ol | TRUE | 100
2117 |  |  | 7249 | 7275 | 1 | 0.53429 | 3.4517 | 99.8855 | 0 | 1.1095 | 1 | 1 | ol | TRUE | 100
2118 |  |  | 7249 | 7275 | 1 | 0.53429 | 3.4517 | 99.8855 | 0 | 1.1095 | 1 | 1 | ol | TRUE | 100
2119 |  |  | 7311 | 7251 | 1 | 0.70357 | 6.8611 | 125.1076 | 0 | 1.6241 | 1 | 1 | ol | TRUE | 100
2120 |  |  | 7326 | 7251 | 1 | 3.137 | 22.4032 | 387.1567 | 0 | 1.112 | 1 | 1 | ol | TRUE | 100
2121 |  |  | 7346 | 7251 | 1 | 1.9203 | 18.7636 | 342.1781 | 0 | 1.3756 | 1 | 1 | ol | TRUE | 100
2122 |  |  | 7312 | 7252 | 1 | 1.3966 | 6.221 | 138.3956 | 0 | 0.74805 | 1 | 1 | ol | TRUE | 100
2123 |  |  | 7252 | 7411 | 1 | 0.87946 | 5.6801 | 164.2696 | 0 | 1.1095 | 1 | 1 | ol | TRUE | 100
2124 |  |  | 7252 | 7411 | 1 | 0.87946 | 5.6801 | 164.2696 | 0 | 1.1095 | 1 | 1 | ol | TRUE | 100
2125 |  |  | 7254 | 7257 | 1 | 0.32005 | 2.1887 | 56.5617 | 0 | 1.1095 | 1 | 1 | ol | TRUE | 100
2126 |  |  | 7254 | 7257 | 1 | 0.32005 | 2.1887 | 56.5617 | 0 | 1.1095 | 1 | 1 | ol | TRUE | 100
2127 |  |  | 7254 | 7398 | 1 | 0.13754 | 0.89004 | 25.6734 | 0 | 1.2551 | 1 | 1 | ol | TRUE | 100
2128 |  |  | 7254 | 7398 | 1 | 0.13754 | 0.89004 | 25.6734 | 0 | 1.2551 | 1 | 1 | ol | TRUE | 100
2129 |  |  | 7254 | 7398 | 1 | 0.13754 | 0.89004 | 25.6734 | 0 | 1.2551 | 1 | 1 | ol | TRUE | 100
2130 |  |  | 7254 | 7398 | 1 | 0.13754 | 0.89004 | 25.6734 | 0 | 1.2551 | 1 | 1 | ol | TRUE | 100
2131 |  |  | 7255 | 7296 | 1 | 1.2246 | 2.9928 | 59.3697 | 0 | 0.492 | 1 | 1 | ol | TRUE | 100
2132 |  |  | 7256 | 7316 | 1 | 0.59777 | 4.0839 | 105.301 | 0 | 1.1095 | 1 | 1 | ol | TRUE | 100
2133 |  |  | 7256 | 7316 | 1 | 0.59777 | 4.0839 | 105.301 | 0 | 1.1095 | 1 | 1 | ol | TRUE | 100
2134 |  |  | 7258 | 7402 | 1 | 0.63348 | 4.4105 | 109.3125 | 0 | 1.1095 | 1 | 1 | ol | TRUE | 100
2135 |  |  | 7258 | 7402 | 1 | 0.63348 | 4.4105 | 109.3125 | 0 | 1.1095 | 1 | 1 | ol | TRUE | 100
2136 |  |  | 7367 | 7259 | 1 | 0.34782 | 2.4241 | 60.172 | 0 | 1.1095 | 1 | 1 | ol | TRUE | 100
2137 |  |  | 7367 | 7259 | 1 | 0.34782 | 2.4241 | 60.172 | 0 | 1.1095 | 1 | 1 | ol | TRUE | 100
2138 |  |  | 7367 | 7259 | 1 | 0.34782 | 2.4241 | 60.172 | 0 | 1.1095 | 1 | 1 | ol | TRUE | 100
2139 |  |  | 7260 | 7428 | 1 | 2.3805 | 23.2654 | 424.3129 | 0 | 1.3756 | 1 | 1 | ol | TRUE | 100
2140 |  |  | 7261 | 7301 | 1 | 1.8872 | 8.4137 | 187.1349 | 0 | 0.74805 | 1 | 1 | ol | TRUE | 100
2141 |  |  | 7263 | 7331 | 1 | 1.3648 | 9.7389 | 168.281 | 0 | 1.3128 | 1 | 1 | ol | TRUE | 100
2142 |  |  | 7314 | 7270 | 1 | 1.3952 | 5.7886 | 149.026 | 0 | 0.74805 | 1 | 1 | ol | TRUE | 100
2143 |  |  | 7270 | 7339 | 1 | 1.382 | 5.7344 | 147.622 | 0 | 0.74805 | 1 | 1 | ol | TRUE | 100
2144 |  |  | 7315 | 7271 | 1 | 0.46816 | 2.6754 | 60.9743 | 0 | 0.492 | 1 | 1 | ol | TRUE | 100
2145 |  |  | 7272 | 7404 | 1 | 1.5936 | 9.1001 | 207.3928 | 0 | 0.492 | 1 | 1 | ol | TRUE | 100
2146 |  |  | 7275 | 7394 | 1 | 0.45494 | 2.7296 | 56.1605 | 0 | 1.1095 | 1 | 1 | ol | TRUE | 100
2147 |  |  | 7276 | 7336 | 1 | 3.7453 | 9.1557 | 181.7194 | 0 | 0.492 | 1 | 1 | ol | TRUE | 100
2148 |  |  | 7366 | 7277 | 1 | 1.2749 | 9.0988 | 157.1994 | 0 | 1.112 | 1 | 1 | ol | TRUE | 100
2149 |  |  | 7391 | 7278 | 1 | 0.73399 | 3.215 | 74.2121 | 0 | 1.1095 | 1 | 1 | ol | TRUE | 100
2150 |  |  | 7281 | 7331 | 1 | 1.46 | 10.4372 | 180.3154 | 0 | 1.112 | 1 | 1 | ol | TRUE | 100
2151 |  |  | 7281 | 7366 | 1 | 0.89401 | 6.3745 | 110.1649 | 0 | 1.3128 | 1 | 1 | ol | TRUE | 100
2152 |  |  | 7410 | 7289 | 1 | 0.37691 | 2.2602 | 46.533 | 0 | 0.492 | 1 | 1 | ol | TRUE | 100
2153 |  |  | 7290 | 7294 | 1 | 1.1083 | 4.5944 | 118.3383 | 0 | 0.74805 | 1 | 1 | ol | TRUE | 100
2154 |  |  | 7423 | 7292 | 1 | 0.85962 | 3.8273 | 85.0431 | 0 | 0.74805 | 1 | 1 | ol | TRUE | 100
2155 |  |  | 7293 | 7404 | 1 | 3.0285 | 18.1857 | 374.2698 | 0 | 0.492 | 1 | 1 | ol | TRUE | 100
2156 |  |  | 7295 | 7426 | 1 | 0.59512 | 1.4547 | 28.8826 | 0 | 0.5166 | 1 | 1 | ol | TRUE | 100
2157 |  |  | 7315 | 7296 | 1 | 0.52107 | 2.325 | 51.7479 | 0 | 0.74805 | 1 | 1 | ol | TRUE | 100
2158 |  |  | 7296 | 7383 | 1 | 0.55942 | 2.4466 | 56.5617 | 0 | 0.74805 | 1 | 1 | ol | TRUE | 100
2159 |  |  | 7297 | 7361 | 1 | 1.7444 | 4.2611 | 84.6419 | 0 | 0.492 | 1 | 1 | ol | TRUE | 100
2160 |  |  | 7297 | 7394 | 1 | 0.447 | 1.9573 | 45.129 | 0 | 0.74805 | 1 | 1 | ol | TRUE | 100
2161 |  |  | 7363 | 7298 | 1 | 1.624 | 9.272 | 211.2037 | 0 | 0.492 | 1 | 1 | ol | TRUE | 100
2162 |  |  | 7412 | 7298 | 1 | 1.9295 | 8.5962 | 191.1464 | 0 | 0.74805 | 1 | 1 | ol | TRUE | 100
2163 |  |  | 7300 | 7317 | 1 | 1.5632 | 6.8347 | 157.8512 | 0 | 0.74805 | 1 | 1 | ol | TRUE | 100
2164 |  |  | 7301 | 7425 | 1 | 3.3393 | 8.1638 | 162.0633 | 0 | 1.1095 | 1 | 1 | ol | TRUE | 100
2165 |  |  | 7302 | 7392 | 1 | 9.649 | 23.5881 | 468.3387 | 0 | 0.492 | 1 | 1 | ol | TRUE | 100
2166 |  |  | 7340 | 7303 | 1 | 1.775 | 21.6 | 608.7677 | 0 | 2.3325 | 1 | 1 | ol | TRUE | 100
2167 |  |  | 7304 | 7326 | 1 | 1.1638 | 8.2947 | 143.3598 | 0 | 1.112 | 1 | 1 | ol | TRUE | 100
2168 |  |  | 7305 | 7412 | 1 | 0.82921 | 5.7806 | 143.2094 | 0 | 1.1095 | 1 | 1 | ol | TRUE | 100
2169 |  |  | 7305 | 7412 | 1 | 0.82921 | 5.7806 | 143.2094 | 0 | 1.1095 | 1 | 1 | ol | TRUE | 100
2170 |  |  | 7311 | 7320 | 1 | 0.75647 | 7.406 | 135.036 | 0 | 1.3756 | 1 | 1 | ol | TRUE | 100
2171 |  |  | 7311 | 7428 | 1 | 0.46552 | 4.56 | 83.1878 | 0 | 1.3756 | 1 | 1 | ol | TRUE | 100
2172 |  |  | 7312 | 7429 | 1 | 0.71547 | 4.0865 | 93.066 | 0 | 0.492 | 1 | 1 | ol | TRUE | 100
2173 |  |  | 7339 | 7313 | 1 | 2.5339 | 10.5126 | 270.5734 | 0 | 0.74805 | 1 | 1 | ol | TRUE | 100
2174 |  |  | 7315 | 7382 | 1 | 1.6095 | 10.3962 | 300.86 | 0 | 1.1095 | 1 | 1 | ol | TRUE | 100
2175 |  |  | 7315 | 7382 | 1 | 1.6095 | 10.3962 | 300.86 | 0 | 1.1095 | 1 | 1 | ol | TRUE | 100
2176 |  |  | 7316 | 7423 | 1 | 0.60438 | 3.9001 | 112.9228 | 0 | 1.1095 | 1 | 1 | ol | TRUE | 100
2177 |  |  | 7316 | 7423 | 1 | 0.60438 | 3.9001 | 112.9228 | 0 | 1.1095 | 1 | 1 | ol | TRUE | 100
2178 |  |  | 7316 | 7423 | 1 | 0.60438 | 3.9001 | 112.9228 | 0 | 1.1095 | 1 | 1 | ol | TRUE | 100
2179 |  |  | 7316 | 7423 | 1 | 0.60438 | 3.9001 | 112.9228 | 0 | 1.1095 | 1 | 1 | ol | TRUE | 100
2180 |  |  | 7317 | 7381 | 1 | 1.2061 | 5.3733 | 119.5417 | 0 | 0.74805 | 1 | 1 | ol | TRUE | 100
2181 |  |  | 7319 | 7421 | 1 | 1.65 | 20.15 | 568.0346 | 0 | 2.3325 | 1 | 1 | ol | TRUE | 100
2182 |  |  | 7321 | 7379 | 1 | 0.76441 | 3.342 | 77.2207 | 0 | 0.74805 | 1 | 1 | ol | TRUE | 100
2183 |  |  | 7327 | 7338 | 1 | 1.5857 | 7.0635 | 157.0489 | 0 | 0.74805 | 1 | 1 | ol | TRUE | 100
2184 |  |  | 7361 | 7329 | 1 | 0.95088 | 2.325 | 46.1319 | 0 | 0.492 | 1 | 1 | ol | TRUE | 100
2185 |  |  | 7399 | 7330 | 1 | 0.2 | 4.2 | 124.2788 | 0 | 3.1962 | 1 | 1 | ol | TRUE | 100
2186 |  |  | 7400 | 7331 | 1 | 0.55016 | 5.3799 | 98.1305 | 0 | 1.3756 | 1 | 1 | ol | TRUE | 100
2187 |  |  | 7335 | 7417 | 1 | 0.47742 | 3.2573 | 84.0402 | 0 | 1.1095 | 1 | 1 | ol | TRUE | 100
2188 |  |  | 7335 | 7417 | 1 | 0.47742 | 3.2573 | 84.0402 | 0 | 1.1095 | 1 | 1 | ol | TRUE | 100
2189 |  |  | 7344 | 7337 | 1 | 0.30417 | 2.1186 | 52.5502 | 0 | 1.1095 | 1 | 1 | ol | TRUE | 100
2190 |  |  | 7344 | 7337 | 1 | 0.30417 | 2.1186 | 52.5502 | 0 | 1.1095 | 1 | 1 | ol | TRUE | 100
2191 |  |  | 7341 | 7408 | 1 | 0.29624 | 3.0841 | 99.5847 | 0 | 1.8827 | 1 | 1 | ol | TRUE | 100
2192 |  |  | 7341 | 7408 | 1 | 0.29624 | 3.0841 | 99.5847 | 0 | 1.8827 | 1 | 1 | ol | TRUE | 100
2193 |  |  | 7343 | 7403 | 1 | 1.1942 | 4.9528 | 127.3641 | 0 | 0.74805 | 1 | 1 | ol | TRUE | 100
2194 |  |  | 7344 | 7381 | 1 | 0.58058 | 3.7466 | 108.5102 | 0 | 1.1095 | 1 | 1 | ol | TRUE | 100
2195 |  |  | 7344 | 7381 | 1 | 0.58058 | 3.7466 | 108.5102 | 0 | 1.1095 | 1 | 1 | ol | TRUE | 100
2196 |  |  | 7379 | 7362 | 1 | 4.2637 | 17.6884 | 455.3015 | 0 | 0.74805 | 1 | 1 | ol | TRUE | 100
2197 |  |  | 7364 | 7380 | 1 | 0.45362 | 1.8819 | 48.3382 | 0 | 1.2551 | 1 | 1 | ol | TRUE | 100
2198 |  |  | 7365 | 7399 | 1 | 0.35 | 4.2 | 118.6447 | 0 | 2.65 | 1 | 1 | ol | TRUE | 100
2199 |  |  | 7384 | 7403 | 1 | 0.89137 | 5.0863 | 115.9314 | 0 | 0.492 | 1 | 1 | ol | TRUE | 100
2200 |  |  | 8029 | 7388 | 1 | 1.35 | 16.275 | 459.162 | 0 | 2.3325 | 1 | 1 | ol | TRUE | 100
2201 |  |  | 7395 | 7409 | 1 | 0.38749 | 2.5022 | 72.407 | 0 | 1.1095 | 1 | 1 | ol | TRUE | 100
2202 |  |  | 7395 | 7409 | 1 | 0.38749 | 2.5022 | 72.407 | 0 | 1.1095 | 1 | 1 | ol | TRUE | 100
2203 |  |  | 7395 | 7409 | 1 | 0.38749 | 2.5022 | 72.407 | 0 | 1.1095 | 1 | 1 | ol | TRUE | 100
2204 |  |  | 7402 | 7397 | 1 | 0.2883 | 1.8621 | 53.9542 | 0 | 1.1095 | 1 | 1 | ol | TRUE | 100
2205 |  |  | 7402 | 7397 | 1 | 0.2883 | 1.8621 | 53.9542 | 0 | 1.1095 | 1 | 1 | ol | TRUE | 100
2206 |  |  | 7398 | 7416 | 1 | 0.66654 | 4.6393 | 114.9285 | 0 | 1.1095 | 1 | 1 | ol | TRUE | 100
2207 |  |  | 7398 | 7416 | 1 | 0.66654 | 4.6393 | 114.9285 | 0 | 1.1095 | 1 | 1 | ol | TRUE | 100
2208 |  |  | 7400 | 7408 | 1 | 2.5551 | 24.9529 | 455.0508 | 0 | 1.3756 | 1 | 1 | ol | TRUE | 100
2209 |  |  | 7402 | 7418 | 1 | 0.66654 | 4.556 | 117.536 | 0 | 1.1095 | 1 | 1 | ol | TRUE | 100
2210 |  |  | 7402 | 7418 | 1 | 0.66654 | 4.556 | 117.536 | 0 | 1.1095 | 1 | 1 | ol | TRUE | 100
2211 |  |  | 7413 | 7405 | 1 | 0.85 | 10.25 | 291.7841 | 0 | 2.65 | 1 | 1 | ol | TRUE | 100
2212 |  |  | 7408 | 7419 | 1 | 2.6556 | 25.9422 | 473.1024 | 0 | 1.3756 | 1 | 1 | ol | TRUE | 100
2213 |  |  | 7416 | 7417 | 1 | 0.36766 | 2.5617 | 63.5817 | 0 | 1.1095 | 1 | 1 | ol | TRUE | 100
2214 |  |  | 7416 | 7417 | 1 | 0.36766 | 2.5617 | 63.5817 | 0 | 1.1095 | 1 | 1 | ol | TRUE | 100
2215 |  |  | 7431 | 8002 | 1 | 3.9225 | 9.5894 | 190.3441 | 0 | 0.492 | 1 | 1 | ol | TRUE | 100
2216 |  |  | 7431 | 8036 | 1 | 1.7986 | 7.8662 | 181.7194 | 0 | 0.74805 | 1 | 1 | ol | TRUE | 100
2217 |  |  | 7431 | 8140 | 1 | 4.5904 | 27.5609 | 567.2214 | 0 | 1.1095 | 1 | 1 | ol | TRUE | 100
2218 |  |  | 8002 | 8000 | 1 | 1.9361 | 8.0315 | 206.7911 | 0 | 0.74805 | 1 | 1 | ol | TRUE | 100
2219 |  |  | 8009 | 8000 | 1 | 1.423 | 5.9076 | 152.0346 | 0 | 0.74805 | 1 | 1 | ol | TRUE | 100
2220 |  |  | 8027 | 8001 | 1 | 2.5643 | 6.1615 | 126.7623 | 0 | 0.492 | 1 | 1 | ol | TRUE | 100
2221 |  |  | 8001 | 8099 | 1 | 0.77763 | 4.437 | 101.089 | 0 | 0.492 | 1 | 1 | ol | TRUE | 100
2222 |  |  | 8096 | 8003 | 1 | 3.8617 | 27.5874 | 476.7127 | 0 | 1.112 | 1 | 1 | ol | TRUE | 100
2223 |  |  | 8004 | 8022 | 1 | 0.50123 | 3.4226 | 88.2523 | 0 | 1.1095 | 1 | 1 | ol | TRUE | 100
2224 |  |  | 8004 | 8022 | 1 | 0.50123 | 3.4226 | 88.2523 | 0 | 1.1095 | 1 | 1 | ol | TRUE | 100
2225 |  |  | 8136 | 8004 | 1 | 2.8857 | 12.6219 | 291.6336 | 0 | 0.74805 | 1 | 1 | ol | TRUE | 100
2226 |  |  | 8005 | 8006 | 1 | 1.0157 | 6.1007 | 125.5589 | 0 | 0.492 | 1 | 1 | ol | TRUE | 100
2227 |  |  | 8005 | 8133 | 1 | 0.88211 | 3.9318 | 87.45 | 0 | 1.2551 | 1 | 1 | ol | TRUE | 100
2228 |  |  | 8006 | 8016 | 1 | 0.83185 | 4.9911 | 102.6935 | 0 | 0.492 | 1 | 1 | ol | TRUE | 100
2229 |  |  | 8007 | 8052 | 1 | 2.0724 | 12.4408 | 256.1322 | 0 | 0.492 | 1 | 1 | ol | TRUE | 100
2230 |  |  | 8080 | 8007 | 1 | 3.3248 | 8.1241 | 161.261 | 0 | 0.492 | 1 | 1 | ol | TRUE | 100
2231 |  |  | 8008 | 8103 | 1 | 1.5698 | 8.9626 | 204.1837 | 0 | 0.492 | 1 | 1 | ol | TRUE | 100
2232 |  |  | 8085 | 8009 | 1 | 1.9308 | 11.0297 | 251.3184 | 0 | 0.492 | 1 | 1 | ol | TRUE | 100
2233 |  |  | 8009 | 8102 | 1 | 0.97204 | 5.8335 | 120.1434 | 0 | 0.492 | 1 | 1 | ol | TRUE | 100
2234 |  |  | 8044 | 8010 | 1 | 0.80144 | 5.1763 | 149.8283 | 0 | 1.1095 | 1 | 1 | ol | TRUE | 100
2235 |  |  | 8044 | 8010 | 1 | 0.80144 | 5.1763 | 149.8283 | 0 | 1.1095 | 1 | 1 | ol | TRUE | 100
2236 |  |  | 8071 | 8010 | 1 | 0.95484 | 6.6535 | 164.8713 | 0 | 1.1095 | 1 | 1 | ol | TRUE | 100
2237 |  |  | 8011 | 8031 | 1 | 1.1387 | 4.9832 | 115.1291 | 0 | 0.74805 | 1 | 1 | ol | TRUE | 100
2238 |  |  | 8103 | 8011 | 1 | 1.7999 | 7.8728 | 181.92 | 0 | 0.74805 | 1 | 1 | ol | TRUE | 100
2239 |  |  | 8025 | 8012 | 1 | 2.3712 | 14.2367 | 293.0376 | 0 | 0.492 | 1 | 1 | ol | TRUE | 100
2240 |  |  | 8012 | 8038 | 1 | 2.8619 | 17.1846 | 353.6108 | 0 | 0.492 | 1 | 1 | ol | TRUE | 100
2241 |  |  | 8012 | 8135 | 1 | 1.7907 | 7.8332 | 180.9172 | 0 | 0.74805 | 1 | 1 | ol | TRUE | 100
2242 |  |  | 8013 | 8036 | 1 | 2.5114 | 10.9873 | 253.7253 | 0 | 0.74805 | 1 | 1 | ol | TRUE | 100
2243 |  |  | 8117 | 8013 | 1 | 1.9586 | 11.761 | 242.092 | 0 | 0.492 | 1 | 1 | ol | TRUE | 100
2244 |  |  | 8110 | 8014 | 1 | 2.8288 | 6.914 | 137.3927 | 0 | 0.492 | 1 | 1 | ol | TRUE | 100
2245 |  |  | 8014 | 8149 | 1 | 1.2551 | 7.1706 | 163.4673 | 0 | 0.492 | 1 | 1 | ol | TRUE | 100
2246 |  |  | 8015 | 8121 | 1 | 4.4806 | 10.9529 | 217.4215 | 0 | 0.492 | 1 | 1 | ol | TRUE | 100
2247 |  |  | 8015 | 8151 | 1 | 0.49594 | 2.1702 | 50.1433 | 0 | 1.1095 | 1 | 1 | ol | TRUE | 100
2248 |  |  | 8016 | 8039 | 1 | 1.9282 | 11.5745 | 238.2811 | 0 | 0.492 | 1 | 1 | ol | TRUE | 100
2249 |  |  | 8126 | 8017 | 1 | 4.4383 | 43.4044 | 791.663 | 0 | 1.6241 | 1 | 1 | ol | TRUE | 100
2250 |  |  | 8017 | 8132 | 1 | 0.49197 | 4.7875 | 87.3497 | 0 | 1.3756 | 1 | 1 | ol | TRUE | 100
2251 |  |  | 8018 | 8051 | 1 | 0.85037 | 3.5231 | 90.6591 | 0 | 0.74805 | 1 | 1 | ol | TRUE | 100
2252 |  |  | 8018 | 8099 | 1 | 0.8993 | 5.6867 | 116.3325 | 0 | 0.75307 | 1 | 1 | ol | TRUE | 100
2253 |  |  | 8018 | 8134 | 1 | 0.28037 | 1.9573 | 48.5387 | 0 | 1.1095 | 1 | 1 | ol | TRUE | 100
2254 |  |  | 8018 | 8134 | 1 | 0.28037 | 1.9573 | 48.5387 | 0 | 1.1095 | 1 | 1 | ol | TRUE | 100
2255 |  |  | 8019 | 8028 | 1 | 2.4241 | 10.8048 | 240.2869 | 0 | 0.74805 | 1 | 1 | ol | TRUE | 100
2256 |  |  | 8019 | 8039 | 1 | 2.9796 | 12.3574 | 318.1093 | 0 | 0.74805 | 1 | 1 | ol | TRUE | 100
2257 |  |  | 8019 | 8152 | 1 | 1.7999 | 10.8088 | 222.4358 | 0 | 0.492 | 1 | 1 | ol | TRUE | 100
2258 |  |  | 8019 | 8153 | 1 | 6.4168 | 15.6849 | 311.4904 | 0 | 0.492 | 1 | 1 | ol | TRUE | 100
2259 |  |  | 8021 | 8020 | 1 | 8.0249 | 19.6153 | 389.5134 | 0 | 0.492 | 1 | 1 | ol | TRUE | 100
2260 |  |  | 8020 | 8040 | 1 | 1.4667 | 6.4141 | 148.2237 | 0 | 0.74805 | 1 | 1 | ol | TRUE | 100
2261 |  |  | 8020 | 8118 | 1 | 2.0803 | 8.6306 | 222.0347 | 0 | 0.78545 | 1 | 1 | ol | TRUE | 100
2262 |  |  | 8021 | 8149 | 1 | 6.955 | 17.0007 | 337.5649 | 0 | 0.492 | 1 | 1 | ol | TRUE | 100
2263 |  |  | 8022 | 8110 | 1 | 0.72473 | 4.6843 | 135.5876 | 0 | 1.1095 | 1 | 1 | ol | TRUE | 100
2264 |  |  | 8022 | 8110 | 1 | 0.72473 | 4.6843 | 135.5876 | 0 | 1.1095 | 1 | 1 | ol | TRUE | 100
2265 |  |  | 8024 | 8054 | 1 | 5.569 | 13.6138 | 270.3729 | 0 | 0.492 | 1 | 1 | ol | TRUE | 100
2266 |  |  | 8024 | 8120 | 1 | 4.4634 | 10.9119 | 216.6192 | 0 | 0.492 | 1 | 1 | ol | TRUE | 100
2267 |  |  | 8024 | 8150 | 1 | 3.7929 | 22.7735 | 468.7399 | 0 | 0.492 | 1 | 1 | ol | TRUE | 100
2268 |  |  | 8025 | 8153 | 1 | 2.7151 | 6.6363 | 131.7767 | 0 | 0.492 | 1 | 1 | ol | TRUE | 100
2269 |  |  | 8099 | 8026 | 1 | 0.96807 | 4.236 | 97.8798 | 0 | 1.1221 | 1 | 1 | ol | TRUE | 100
2270 |  |  | 8026 | 8133 | 1 | 0.57529 | 3.9331 | 101.4901 | 0 | 1.1095 | 1 | 1 | ol | TRUE | 100
2271 |  |  | 8145 | 8027 | 1 | 3.7533 | 9.1729 | 182.1206 | 0 | 0.492 | 1 | 1 | ol | TRUE | 100
2272 |  |  | 8072 | 8028 | 1 | 2.6476 | 11.5798 | 267.3643 | 0 | 0.74805 | 1 | 1 | ol | TRUE | 100
2273 |  |  | 8157 | 8029 | 1 | 1.725 | 21 | 592.2262 | 0 | 2.3325 | 1 | 1 | ol | TRUE | 100
2274 |  |  | 8142 | 8031 | 1 | 2.2483 | 10.0193 | 222.837 | 0 | 1.2551 | 1 | 1 | ol | TRUE | 100
2275 |  |  | 8037 | 8065 | 1 | 1.6227 | 7.2301 | 160.8598 | 0 | 0.74805 | 1 | 1 | ol | TRUE | 100
2276 |  |  | 8037 | 8123 | 1 | 1.5116 | 9.0737 | 186.7338 | 0 | 0.492 | 1 | 1 | ol | TRUE | 100
2277 |  |  | 8038 | 8080 | 1 | 1.7748 | 10.1396 | 231.0605 | 0 | 0.492 | 1 | 1 | ol | TRUE | 100
2278 |  |  | 8039 | 8071 | 1 | 2.8328 | 12.6259 | 280.8027 | 0 | 0.74805 | 1 | 1 | ol | TRUE | 100
2279 |  |  | 8108 | 8039 | 1 | 1.9837 | 11.638 | 240.688 | 0 | 0.492 | 1 | 1 | ol | TRUE | 100
2280 |  |  | 8040 | 8062 | 1 | 2.813 | 6.7567 | 138.9973 | 0 | 0.492 | 1 | 1 | ol | TRUE | 100
2281 |  |  | 8110 | 8041 | 1 | 3.2428 | 7.9244 | 157.4501 | 0 | 0.492 | 1 | 1 | ol | TRUE | 100
2282 |  |  | 8117 | 8041 | 1 | 3.617 | 21.7194 | 447.078 | 0 | 0.492 | 1 | 1 | ol | TRUE | 100
2283 |  |  | 8042 | 8066 | 1 | 1 | 20.475 | 605.9347 | 0 | 3.1962 | 1 | 1 | ol | TRUE | 100
2284 |  |  | 8146 | 8043 | 1 | 1.296 | 12.6907 | 231.4616 | 0 | 1.6241 | 1 | 1 | ol | TRUE | 100
2285 |  |  | 8044 | 8090 | 1 | 3.0047 | 13.147 | 303.668 | 0 | 0.74805 | 1 | 1 | ol | TRUE | 100
2286 |  |  | 8044 | 8143 | 1 | 1.8965 | 11.3854 | 234.2697 | 0 | 0.492 | 1 | 1 | ol | TRUE | 100
2287 |  |  | 8080 | 8051 | 1 | 2.5008 | 6.1126 | 121.3469 | 0 | 0.492 | 1 | 1 | ol | TRUE | 100
2288 |  |  | 8052 | 8064 | 1 | 3.0285 | 13.2541 | 306.0749 | 0 | 0.74805 | 1 | 1 | ol | TRUE | 100
2289 |  |  | 8052 | 8152 | 1 | 2.4043 | 13.7315 | 312.8944 | 0 | 0.492 | 1 | 1 | ol | TRUE | 100
2290 |  |  | 8053 | 8091 | 1 | 1.2722 | 7.6374 | 157.2495 | 0 | 0.492 | 1 | 1 | ol | TRUE | 100
2291 |  |  | 8131 | 8053 | 1 | 1.6015 | 9.1438 | 208.3957 | 0 | 0.492 | 1 | 1 | ol | TRUE | 100
2292 |  |  | 8054 | 8097 | 1 | 1.4547 | 10.3155 | 260.7453 | 0 | 1.1045 | 1 | 1 | ol | TRUE | 100
2293 |  |  | 8120 | 8054 | 1 | 3.7123 | 9.0763 | 180.3154 | 0 | 0.492 | 1 | 1 | ol | TRUE | 100
2294 |  |  | 8055 | 8088 | 1 | 0.93898 | 5.3627 | 122.1492 | 0 | 0.492 | 1 | 1 | ol | TRUE | 100
2295 |  |  | 8055 | 8137 | 1 | 1.0276 | 6.1681 | 126.9629 | 0 | 0.492 | 1 | 1 | ol | TRUE | 100
2296 |  |  | 8056 | 8111 | 1 | 3.25 | 39.525 | 1114.1483 | 0 | 2.3325 | 1 | 1 | ol | TRUE | 100
2297 |  |  | 8057 | 8067 | 1 | 2.4017 | 23.477 | 428.2241 | 0 | 1.3756 | 1 | 1 | ol | TRUE | 100
2298 |  |  | 8057 | 8146 | 1 | 1.6981 | 16.6212 | 303.1666 | 0 | 1.3756 | 1 | 1 | ol | TRUE | 100
2299 |  |  | 8063 | 8058 | 1 | 0.5581 | 2.4876 | 55.3582 | 0 | 0.74805 | 1 | 1 | ol | TRUE | 100
2300 |  |  | 8061 | 8097 | 1 | 0.58851 | 2.5709 | 59.3697 | 0 | 0.74805 | 1 | 1 | ol | TRUE | 100
2301 |  |  | 8118 | 8061 | 1 | 2.0049 | 8.9348 | 198.7682 | 0 | 0.74805 | 1 | 1 | ol | TRUE | 100
2302 |  |  | 8100 | 8062 | 1 | 2.3329 | 14.0119 | 288.4245 | 0 | 0.492 | 1 | 1 | ol | TRUE | 100
2303 |  |  | 8062 | 8124 | 1 | 4.6671 | 11.4066 | 226.4473 | 0 | 0.492 | 1 | 1 | ol | TRUE | 100
2304 |  |  | 8143 | 8063 | 1 | 2.2258 | 9.2337 | 237.6794 | 0 | 0.74805 | 1 | 1 | ol | TRUE | 100
2305 |  |  | 8064 | 8148 | 1 | 0.29889 | 1.9295 | 55.7594 | 0 | 1.1095 | 1 | 1 | ol | TRUE | 100
2306 |  |  | 8064 | 8148 | 1 | 0.29889 | 1.9295 | 55.7594 | 0 | 1.1095 | 1 | 1 | ol | TRUE | 100
2307 |  |  | 8065 | 8092 | 1 | 5.6775 | 25.3007 | 562.6082 | 0 | 0.74805 | 1 | 1 | ol | TRUE | 100
2308 |  |  | 8141 | 8065 | 1 | 1.4071 | 6.2687 | 139.3985 | 0 | 0.74805 | 1 | 1 | ol | TRUE | 100
2309 |  |  | 8067 | 8082 | 1 | 1.7404 | 17.0126 | 310.2368 | 0 | 1.3756 | 1 | 1 | ol | TRUE | 100
2310 |  |  | 8102 | 8068 | 1 | 1.386 | 6.18 | 137.3927 | 0 | 0.74805 | 1 | 1 | ol | TRUE | 100
2311 |  |  | 8072 | 8107 | 1 | 2.3157 | 13.229 | 301.4617 | 0 | 0.492 | 1 | 1 | ol | TRUE | 100
2312 |  |  | 8135 | 8072 | 1 | 1.9837 | 11.638 | 240.688 | 0 | 0.492 | 1 | 1 | ol | TRUE | 100
2313 |  |  | 8074 | 8096 | 1 | 2.354 | 16.8275 | 290.7812 | 0 | 1.8576 | 1 | 1 | ol | TRUE | 100
2314 |  |  | 8118 | 8075 | 1 | 0.7816 | 5.4487 | 135.1864 | 0 | 1.1095 | 1 | 1 | ol | TRUE | 100
2315 |  |  | 8118 | 8075 | 1 | 0.7816 | 5.4487 | 135.1864 | 0 | 1.1095 | 1 | 1 | ol | TRUE | 100
2316 |  |  | 8154 | 8081 | 1 | 0.4 | 8.425 | 249.4701 | 0 | 3.1962 | 1 | 1 | ol | TRUE | 100
2317 |  |  | 8084 | 8083 | 1 | 0.23847 | 6.4751 | 0 | 0 | 0.82837 | 1 | 1 | ol | TRUE | 100
2318 |  |  | 8088 | 8134 | 1 | 0.68902 | 4.798 | 118.94 | 0 | 1.1095 | 1 | 1 | ol | TRUE | 100
2319 |  |  | 8088 | 8134 | 1 | 0.68902 | 4.798 | 118.94 | 0 | 1.1095 | 1 | 1 | ol | TRUE | 100
2320 |  |  | 8089 | 8091 | 1 | 2.075 | 11.8509 | 270.1723 | 0 | 0.492 | 1 | 1 | ol | TRUE | 100
2321 |  |  | 8150 | 8089 | 1 | 1.7708 | 10.6342 | 218.8255 | 0 | 0.492 | 1 | 1 | ol | TRUE | 100
2322 |  |  | 8090 | 8108 | 1 | 10.4319 | 25.5031 | 506.4477 | 0 | 0.492 | 1 | 1 | ol | TRUE | 100
2323 |  |  | 8105 | 8092 | 1 | 2.3805 | 10.3155 | 240.688 | 0 | 0.75307 | 1 | 1 | ol | TRUE | 100
2324 |  |  | 8092 | 8127 | 1 | 2.3739 | 10.3869 | 239.8857 | 0 | 0.74805 | 1 | 1 | ol | TRUE | 100
2325 |  |  | 8093 | 8138 | 1 | 0.36501 | 3.5919 | 65.5373 | 0 | 1.3756 | 1 | 1 | ol | TRUE | 100
2326 |  |  | 8093 | 8158 | 1 | 1.2643 | 12.3574 | 225.3943 | 0 | 1.3756 | 1 | 1 | ol | TRUE | 100
2327 |  |  | 8094 | 8139 | 1 | 1.4098 | 3.4438 | 68.3955 | 0 | 1.2551 | 1 | 1 | ol | TRUE | 100
2328 |  |  | 8095 | 8109 | 1 | 5.9248 | 14.2327 | 292.8371 | 0 | 0.492 | 1 | 1 | ol | TRUE | 100
2329 |  |  | 8095 | 8152 | 1 | 1.6928 | 10.1647 | 209.198 | 0 | 0.492 | 1 | 1 | ol | TRUE | 100
2330 |  |  | 8096 | 8112 | 1 | 1.0263 | 7.3319 | 126.7122 | 0 | 2.0082 | 1 | 1 | ol | TRUE | 100
2331 |  |  | 8137 | 8099 | 1 | 2.0922 | 5.0268 | 103.4958 | 0 | 0.492 | 1 | 1 | ol | TRUE | 100
2332 |  |  | 8100 | 8136 | 1 | 1.9467 | 11.6922 | 240.688 | 0 | 0.492 | 1 | 1 | ol | TRUE | 100
2333 |  |  | 8101 | 8156 | 1 | 0.9813 | 4.3762 | 97.2781 | 0 | 0.74805 | 1 | 1 | ol | TRUE | 100
2334 |  |  | 8104 | 8126 | 1 | 1.46 | 14.2618 | 260.1436 | 0 | 1.3756 | 1 | 1 | ol | TRUE | 100
2335 |  |  | 8141 | 8105 | 1 | 2.522 | 11.2426 | 250.115 | 0 | 0.74805 | 1 | 1 | ol | TRUE | 100
2336 |  |  | 8127 | 8106 | 1 | 1.6174 | 7.078 | 163.4673 | 0 | 1.1095 | 1 | 1 | ol | TRUE | 100
2337 |  |  | 8144 | 8106 | 1 | 2.4453 | 10.6937 | 246.9058 | 0 | 1.2551 | 1 | 1 | ol | TRUE | 100
2338 |  |  | 8152 | 8107 | 1 | 1.7192 | 7.1415 | 541.548 | 0 | 0.9338 | 1 | 1 | ol | TRUE | 100
2339 |  |  | 8108 | 8122 | 1 | 0.82921 | 4.7345 | 107.9085 | 0 | 0.492 | 1 | 1 | ol | TRUE | 100
2340 |  |  | 8123 | 8109 | 1 | 1.2127 | 7.279 | 149.8283 | 0 | 0.492 | 1 | 1 | ol | TRUE | 100
2341 |  |  | 8110 | 8124 | 1 | 1.9494 | 11.7041 | 240.8886 | 0 | 1.1095 | 1 | 1 | ol | TRUE | 100
2342 |  |  | 8112 | 8132 | 1 | 1.587 | 16.5048 | 533.0738 | 0 | 1.8827 | 1 | 1 | ol | TRUE | 100
2343 |  |  | 8112 | 8132 | 1 | 1.587 | 16.5048 | 533.0738 | 0 | 1.8827 | 1 | 1 | ol | TRUE | 100
2344 |  |  | 8120 | 8113 | 1 | 1.5182 | 10.3724 | 267.5648 | 0 | 1.1095 | 1 | 1 | ol | TRUE | 100
2345 |  |  | 8117 | 8150 | 1 | 2.5445 | 15.2815 | 314.499 | 0 | 0.492 | 1 | 1 | ol | TRUE | 100
2346 |  |  | 8119 | 8121 | 1 | 4.4727 | 10.9344 | 217.2209 | 0 | 0.738 | 1 | 1 | ol | TRUE | 100
2347 |  |  | 8119 | 8139 | 1 | 1.6082 | 9.6556 | 198.7682 | 0 | 0.85347 | 1 | 1 | ol | TRUE | 100
2348 |  |  | 8119 | 8140 | 1 | 2.1953 | 9.1054 | 234.2697 | 0 | 1.1095 | 1 | 1 | ol | TRUE | 100
2349 |  |  | 8142 | 8119 | 1 | 2.194 | 9.5934 | 221.6335 | 0 | 1.1095 | 1 | 1 | ol | TRUE | 100
2350 |  |  | 8148 | 8122 | 1 | 0.62687 | 3.5853 | 81.6333 | 0 | 0.738 | 1 | 1 | ol | TRUE | 100
2351 |  |  | 8131 | 8143 | 1 | 3.2983 | 13.6813 | 352.2068 | 0 | 0.74805 | 1 | 1 | ol | TRUE | 100
2352 |  |  | 8132 | 8146 | 1 | 3.7136 | 36.3158 | 662.2932 | 0 | 1.3756 | 1 | 1 | ol | TRUE | 100
2353 |  |  | 8153 | 8134 | 1 | 1.1836 | 5.2781 | 117.3354 | 0 | 0.74805 | 1 | 1 | ol | TRUE | 100
2354 |  |  | 8135 | 8144 | 1 | 1.3979 | 6.1139 | 141.2036 | 0 | 0.74805 | 1 | 1 | ol | TRUE | 100
2355 |  |  | 8137 | 8145 | 1 | 2.7812 | 15.8885 | 362.0349 | 0 | 0.492 | 1 | 1 | ol | TRUE | 100
2356 |  |  | 8151 | 8159 | 1 | 0.71151 | 4.9607 | 122.9515 | 0 | 1.1095 | 1 | 1 | ol | TRUE | 100
2357 |  |  | 8151 | 8159 | 1 | 0.71151 | 4.9607 | 122.9515 | 0 | 1.1095 | 1 | 1 | ol | TRUE | 100
2358 |  |  | 8155 | 8158 | 1 | 3.2851 | 23.4559 | 405.3587 | 0 | 1.5061 | 1 | 1 | ol | TRUE | 100

## trafo
| name | std_type | hv_bus | lv_bus | sn_mva | vn_hv_kv | vn_lv_kv | vk_percent | vkr_percent | pfe_kw | i0_percent | shift_degree | tap_side | tap_neutral | tap_min | tap_max | tap_step_percent | tap_step_degree | tap_pos | tap_phase_shifter | parallel | df | in_service | max_loading_percent
0 |  |  | 1003 | 1002 | 250 | 230 | 115 | 28.9768 | 1.125 | 0 | 0 | 0 | hv | 0 |  |  | 0 |  | 0 | FALSE | 1 | 1 | TRUE | 100
1 |  |  | 1004 | 1005 | 42 | 115 | 13.8 | 6.1821 | 0.25284 | 0 | 0 | 0 | hv | 0 |  |  | 0 |  | 0 | FALSE | 1 | 1 | TRUE | 100
2 |  |  | 1007 | 1008 | 120 | 115 | 13.8 | 11.3783 | 0.546 | 0 | 0 | 0 | hv | 0 |  |  | 0 |  | 0 | FALSE | 1 | 1 | TRUE | 100
3 |  |  | 1009 | 1010 | 46 | 115 | 22 | 14.9353 | 0.33166 | 0 | 0 | 0 | hv | 0 |  |  | 0 |  | 0 | FALSE | 1 | 1 | TRUE | 100
4 |  |  | 1019 | 1020 | 250 | 115 | 13.8 | 19.5471 | 0.8175 | 0 | 0 | 0 | hv | 0 |  |  | 0 |  | 0 | FALSE | 1 | 1 | TRUE | 100
5 |  |  | 1021 | 1022 | 250 | 115 | 13.8 | 29.363 | 1.3375 | 0 | 0 | 0 | hv | 0 |  |  | 0 |  | 0 | FALSE | 1 | 1 | TRUE | 100
6 |  |  | 1024 | 1025 | 200 | 115 | 13.8 | 36.1018 | 0.84 | 0 | 0 | 0 | hv | 0 |  |  | 0 |  | 0 | FALSE | 1 | 1 | TRUE | 100
7 |  |  | 1032 | 1031 | 170 | 230 | 115 | 11.4987 | 0.4811 | 0 | 0 | 0 | hv | 0 |  |  | 0 |  | 0 | FALSE | 1 | 1 | TRUE | 100
8 |  |  | 1033 | 1034 | 130 | 115 | 13.8 | 11.0595 | 0.5694 | 0 | 0 | 0 | hv | 0 |  |  | 0 |  | 0 | FALSE | 1 | 1 | TRUE | 100
9 |  |  | 1037 | 1038 | 200 | 115 | 22 | 17.1867 | 0.402 | 0 | 0 | 0 | hv | 0 |  |  | 0 |  | 0 | FALSE | 1 | 1 | TRUE | 100
10 |  |  | 1040 | 1041 | 145 | 115 | 13.8 | 16.1398 | 0.60755 | 0 | 0 | 0 | hv | 0 |  |  | 0 |  | 0 | FALSE | 1 | 1 | TRUE | 100
11 |  |  | 1040 | 1042 | 95 | 115 | 13.8 | 12.2051 | 0.285 | 0 | 0 | 0 | hv | 0 |  |  | 0 |  | 0 | FALSE | 1 | 1 | TRUE | 100
12 |  |  | 1046 | 1047 | 390 | 115 | 18 | 25.6797 | 1.3065 | 0 | 0 | 0 | hv | 0 |  |  | 0 |  | 0 | FALSE | 1 | 1 | TRUE | 100
13 |  |  | 1046 | 1048 | 390 | 115 | 18 | 45.9663 | 1.0764 | 0 | 0 | 0 | hv | 0 |  |  | 0 |  | 0 | FALSE | 1 | 1 | TRUE | 100
14 |  |  | 1046 | 1049 | 124 | 115 | 18 | 12.3329 | 0.38812 | 0 | 0 | 0 | hv | 0 |  |  | 0 |  | 0 | FALSE | 1 | 1 | TRUE | 100
15 |  |  | 1046 | 1050 | 117 | 115 | 18 | 15.0254 | 0.6552 | 0 | 0 | 0 | hv | 0 |  |  | 0 |  | 0 | FALSE | 1 | 1 | TRUE | 100
16 |  |  | 1046 | 1051 | 110 | 115 | 18 | 9.095 | 0.4048 | 0 | 0 | 0 | hv | 0 |  |  | 0 |  | 0 | FALSE | 1 | 1 | TRUE | 100
17 |  |  | 1052 | 1046 | 250 | 230 | 115 | 22.0275 | 0.575 | 0 | 0 | 0 | hv | 0 |  |  | 0 |  | 0 | FALSE | 1 | 1 | TRUE | 100
18 |  |  | 1055 | 1056 | 160 | 115 | 18 | 20.998 | 0.504 | 0 | 0 | 0 | hv | 0 |  |  | 0 |  | 0 | FALSE | 1 | 1 | TRUE | 100
19 |  |  | 1057 | 1058 | 33 | 115 | 22 | 15.2669 | 0.87615 | 0 | 0 | 0 | hv | 0 |  |  | 0 |  | 0 | FALSE | 1 | 1 | TRUE | 100
20 |  |  | 1057 | 1059 | 27 | 115 | 22 | 10.4934 | 0.24138 | 0 | 0 | 0 | hv | 0 |  |  | 0 |  | 0 | FALSE | 1 | 1 | TRUE | 100
21 |  |  | 1060 | 1061 | 29 | 115 | 13.8 | 9.2303 | 0.4727 | 0 | 0 | 0 | hv | 0 |  |  | 0 |  | 0 | FALSE | 1 | 1 | TRUE | 100
22 |  |  | 1060 | 1062 | 260 | 115 | 13.8 | 27.1035 | 1.4742 | 0 | 0 | 0 | hv | 0 |  |  | 0 |  | 0 | FALSE | 1 | 1 | TRUE | 100
23 |  |  | 1064 | 1065 | 200 | 115 | 13.8 | 24.6509 | 1.016 | 0 | 0 | 0 | hv | 0 |  |  | 0 |  | 0 | FALSE | 1 | 1 | TRUE | 100
24 |  |  | 1068 | 1069 | 220 | 115 | 13.8 | 15.4139 | 0.6534 | 0 | 0 | 0 | hv | 0 |  |  | 0 |  | 0 | FALSE | 1 | 1 | TRUE | 100
25 |  |  | 1070 | 1071 | 240 | 115 | 18 | 20.5616 | 1.2696 | 0 | 0 | 0 | hv | 0 |  |  | 0 |  | 0 | FALSE | 1 | 1 | TRUE | 100
26 |  |  | 1070 | 1072 | 240 | 115 | 18 | 34.2306 | 1.1976 | 0 | 0 | 0 | hv | 0 |  |  | 0 |  | 0 | FALSE | 1 | 1 | TRUE | 100
27 |  |  | 1070 | 1073 | 240 | 115 | 18 | 29.919 | 1.38 | 0 | 0 | 0 | hv | 0 |  |  | 0 |  | 0 | FALSE | 1 | 1 | TRUE | 100
28 |  |  | 1070 | 1074 | 240 | 115 | 18 | 23.9375 | 0.8952 | 0 | 0 | 0 | hv | 0 |  |  | 0 |  | 0 | FALSE | 1 | 1 | TRUE | 100
29 |  |  | 1070 | 1075 | 230 | 115 | 18 | 11.3597 | 0.3243 | 0 | 0 | 0 | hv | 0 |  |  | 0 |  | 0 | FALSE | 1 | 1 | TRUE | 100
30 |  |  | 1070 | 1076 | 230 | 115 | 18 | 27.7473 | 1.4743 | 0 | 0 | 0 | hv | 0 |  |  | 0 |  | 0 | FALSE | 1 | 1 | TRUE | 100
31 |  |  | 1070 | 1077 | 137 | 115 | 18 | 26.1594 | 0.73021 | 0 | 0 | 0 | hv | 0 |  |  | 0 |  | 0 | FALSE | 1 | 1 | TRUE | 100
32 |  |  | 1078 | 1070 | 2000 | 500 | 115 | 92.0004 | 0.26 | 0 | 0 | 0 | hv | 0 |  |  | 0 |  | 0 | FALSE | 1 | 1 | TRUE | 100
33 |  |  | 1070 | 1079 | 136 | 115 | 18 | 27.5318 | 1.6402 | 0 | 0 | 0 | hv | 0 |  |  | 0 |  | 0 | FALSE | 1 | 1 | TRUE | 100
34 |  |  | 1080 | 1070 | 350 | 230 | 115 | 23.2823 | 0.5845 | 0 | 0 | 0 | hv | 0 |  |  | 0 |  | 0 | FALSE | 1 | 1 | TRUE | 100
35 |  |  | 2001 | 2002 | 981 | 500 | 161 | 19.4849 | 0.2943 | 0 | 0 | 0 | hv | 0 |  |  | 0 |  | 0 | FALSE | 1 | 1 | TRUE | 100
36 |  |  | 2001 | 2003 | 635 | 500 | 13.8 | 9.3101 | 0.1397 | 0 | 0 | 0 | hv | 0 |  |  | 0 |  | 0 | FALSE | 1 | 1 | TRUE | 100
37 |  |  | 2001 | 2004 | 645 | 500 | 13.8 | 11.0573 | 0.21285 | 0 | 0 | 0 | hv | 0 |  |  | 0 |  | 0 | FALSE | 1 | 1 | TRUE | 100
38 |  |  | 2001 | 2005 | 636 | 500 | 13.8 | 17.04 | 0.22896 | 0 | 0 | 0 | hv | 0 |  |  | 0 |  | 0 | FALSE | 1 | 1 | TRUE | 100
39 |  |  | 2010 | 2011 | 461 | 500 | 161 | 16.3483 | 0.20284 | 0 | 0 | 0 | hv | 0 |  |  | 0 |  | 0 | FALSE | 1 | 1 | TRUE | 100
40 |  |  | 2010 | 2012 | 412 | 500 | 18 | 11.937 | 0.17716 | 0 | 0 | 0 | hv | 0 |  |  | 0 |  | 0 | FALSE | 1 | 1 | TRUE | 100
41 |  |  | 2016 | 2017 | 271 | 500 | 161 | 13.6726 | 0.13008 | 0 | 0 | 0 | hv | 0 |  |  | 0 |  | 0 | FALSE | 1 | 1 | TRUE | 100
42 |  |  | 2016 | 2018 | 454 | 500 | 20 | 5.367 | 0.0908 | 0 | 0 | 0 | hv | 0 |  |  | 0 |  | 0 | FALSE | 1 | 1 | TRUE | 100
43 |  |  | 2020 | 2021 | 867 | 500 | 161 | 16.3716 | 0.29478 | 0 | 0 | 0 | hv | 0 |  |  | 0 |  | 0 | FALSE | 1 | 1 | TRUE | 100
44 |  |  | 2020 | 2022 | 319 | 500 | 13.8 | 10.8665 | 0.17226 | 0 | 0 | 0 | hv | 0 |  |  | 0 |  | 0 | FALSE | 1 | 1 | TRUE | 100
45 |  |  | 2020 | 2023 | 391 | 500 | 13.8 | 9.4828 | 0.14076 | 0 | 0 | 0 | hv | 0 |  |  | 0 |  | 0 | FALSE | 1 | 1 | TRUE | 100
46 |  |  | 2040 | 2041 | 95 | 161 | 18 | 7.4565 | 0.2052 | 0 | 0 | 0 | hv | 0 |  |  | 0 |  | 0 | FALSE | 1 | 1 | TRUE | 100
47 |  |  | 2053 | 2054 | 1095 | 500 | 161 | 8.1268 | 0.1752 | 0 | 0 | 0 | hv | 0 |  |  | 0 |  | 0 | FALSE | 1 | 1 | TRUE | 100
48 |  |  | 2053 | 2054 | 1095 | 500 | 161 | 8.1268 | 0.1752 | 0 | 0 | 0 | hv | 0 |  |  | 0 |  | 0 | FALSE | 1 | 1 | TRUE | 100
49 |  |  | 2053 | 2055 | 227 | 500 | 18 | 14.3541 | 0.15663 | 0 | 0 | 0 | hv | 0 |  |  | 0 |  | 0 | FALSE | 1 | 1 | TRUE | 100
50 |  |  | 2053 | 2056 | 1001 | 500 | 18 | 13.2256 | 0.25025 | 0 | 0 | 0 | hv | 0 |  |  | 0 |  | 0 | FALSE | 1 | 1 | TRUE | 100
51 |  |  | 2057 | 2058 | 99 | 161 | 13.8 | 9.9983 | 0.53163 | 0 | 0 | 0 | hv | 0 |  |  | 0 |  | 0 | FALSE | 1 | 1 | TRUE | 100
52 |  |  | 2060 | 2061 | 223 | 161 | 18 | 9.1566 | 0.3568 | 0 | 0 | 0 | hv | 0 |  |  | 0 |  | 0 | FALSE | 1 | 1 | TRUE | 100
53 |  |  | 2069 | 2070 | 249 | 161 | 18 | 14.2165 | 0.32121 | 0 | 0 | 0 | hv | 0 |  |  | 0 |  | 0 | FALSE | 1 | 1 | TRUE | 100
54 |  |  | 2072 | 2073 | 144 | 161 | 115 | 6.4406 | 0.324 | 0 | 0 | 0 | hv | 0 |  |  | 0 |  | 0 | FALSE | 1 | 1 | TRUE | 100
55 |  |  | 2072 | 2075 | 64 | 161 | 24 | 4.7342 | 0.22208 | 0 | 0 | 0 | hv | 0 |  |  | 0 |  | 0 | FALSE | 1 | 1 | TRUE | 100
56 |  |  | 2076 | 2077 | 189 | 161 | 13.8 | 13.498 | 0.378 | 0 | 0 | 0 | hv | 0 |  |  | 0 |  | 0 | FALSE | 1 | 1 | TRUE | 100
57 |  |  | 2081 | 2082 | 91 | 161 | 20 | 13.0263 | 0.36491 | 0 | 0 | 0 | hv | 0 |  |  | 0 |  | 0 | FALSE | 1 | 1 | TRUE | 100
58 |  |  | 2081 | 2083 | 82 | 161 | 20 | 14.7819 | 0.33948 | 0 | 0 | 0 | hv | 0 |  |  | 0 |  | 0 | FALSE | 1 | 1 | TRUE | 100
59 |  |  | 2081 | 2084 | 98 | 161 | 20 | 7.0949 | 0.15288 | 0 | 0 | 0 | hv | 0 |  |  | 0 |  | 0 | FALSE | 1 | 1 | TRUE | 100
60 |  |  | 2087 | 2088 | 84 | 161 | 24 | 10.4166 | 0.21756 | 0 | 0 | 0 | hv | 0 |  |  | 0 |  | 0 | FALSE | 1 | 1 | TRUE | 100
61 |  |  | 2092 | 2093 | 88 | 161 | 13.8 | 9.0978 | 0.1496 | 0 | 0 | 0 | hv | 0 |  |  | 0 |  | 0 | FALSE | 1 | 1 | TRUE | 100
62 |  |  | 2092 | 2094 | 164 | 161 | 13.8 | 8.3692 | 0.24436 | 0 | 0 | 0 | hv | 0 |  |  | 0 |  | 0 | FALSE | 1 | 1 | TRUE | 100
63 |  |  | 2095 | 2096 | 836 | 500 | 230 | 6.0953 | 0.10032 | 0 | 0 | 0 | hv | 0 |  |  | 0 |  | 0 | FALSE | 1 | 1 | TRUE | 100
64 |  |  | 2095 | 2098 | 237 | 500 | 18 | 8.2408 | 0.0711 | 0 | 0 | 0 | hv | 0 |  |  | 0 |  | 0 | FALSE | 1 | 1 | TRUE | 100
65 |  |  | 2095 | 2099 | 386 | 500 | 18 | 16.3497 | 0.2895 | 0 | 0 | 0 | hv | 0 |  |  | 0 |  | 0 | FALSE | 1 | 1 | TRUE | 100
66 |  |  | 2096 | 2097 | 146 | 230 | 161 | 19.4242 | 0.26718 | 0 | 0 | 0 | hv | 0 |  |  | 0 |  | 0 | FALSE | 1 | 1 | TRUE | 100
67 |  |  | 2100 | 2101 | 1072 | 500 | 161 | 9.8205 | 0.13936 | 0 | 0 | 0 | hv | 0 |  |  | 0 |  | 0 | FALSE | 1 | 1 | TRUE | 100
68 |  |  | 2100 | 2102 | 542 | 500 | 20 | 6.7866 | 0.10298 | 0 | 0 | 0 | hv | 0 |  |  | 0 |  | 0 | FALSE | 1 | 1 | TRUE | 100
69 |  |  | 2100 | 2103 | 542 | 500 | 20 | 8.8896 | 0.11924 | 0 | 0 | 0 | hv | 0 |  |  | 0 |  | 0 | FALSE | 1 | 1 | TRUE | 100
70 |  |  | 2100 | 2104 | 544 | 500 | 20 | 14.0819 | 0.2992 | 0 | 0 | 0 | hv | 0 |  |  | 0 |  | 0 | FALSE | 1 | 1 | TRUE | 100
71 |  |  | 2112 | 2113 | 924 | 500 | 161 | 8.9174 | 0.12012 | 0 | 0 | 0 | hv | 0 |  |  | 0 |  | 0 | FALSE | 1 | 1 | TRUE | 100
72 |  |  | 2112 | 2114 | 410 | 500 | 13.8 | 15.7595 | 0.3157 | 0 | 0 | 0 | hv | 0 |  |  | 0 |  | 0 | FALSE | 1 | 1 | TRUE | 100
73 |  |  | 2112 | 2115 | 402 | 500 | 13.8 | 8.0528 | 0.10854 | 0 | 0 | 0 | hv | 0 |  |  | 0 |  | 0 | FALSE | 1 | 1 | TRUE | 100
74 |  |  | 2112 | 2116 | 404 | 500 | 13.8 | 17.9788 | 0.17372 | 0 | 0 | 0 | hv | 0 |  |  | 0 |  | 0 | FALSE | 1 | 1 | TRUE | 100
75 |  |  | 2112 | 2117 | 391 | 500 | 13.8 | 19.2701 | 0.25024 | 0 | 0 | 0 | hv | 0 |  |  | 0 |  | 0 | FALSE | 1 | 1 | TRUE | 100
76 |  |  | 2112 | 2118 | 389 | 500 | 13.8 | 9.4847 | 0.13226 | 0 | 0 | 0 | hv | 0 |  |  | 0 |  | 0 | FALSE | 1 | 1 | TRUE | 100
77 |  |  | 2112 | 2119 | 392 | 500 | 13.8 | 18.5671 | 0.2744 | 0 | 0 | 0 | hv | 0 |  |  | 0 |  | 0 | FALSE | 1 | 1 | TRUE | 100
78 |  |  | 2126 | 2127 | 308 | 500 | 161 | 19.2264 | 0.20328 | 0 | 0 | 0 | hv | 0 |  |  | 0 |  | 0 | FALSE | 1 | 1 | TRUE | 100
79 |  |  | 2129 | 2130 | 214 | 161 | 115 | 16.4803 | 0.38092 | 0 | 0 | 0 | hv | 0 |  |  | 0 |  | 0 | FALSE | 1 | 1 | TRUE | 100
80 |  |  | 3000 | 3001 | 171 | 230 | 115 | 11.8584 | 0.17613 | 0 | 0 | 0 | hv | 0 |  |  | 0 |  | 0 | FALSE | 1 | 1 | TRUE | 100
81 |  |  | 3000 | 3001 | 171 | 230 | 115 | 11.8584 | 0.17613 | 0 | 0 | 0 | hv | 0 |  |  | 0 |  | 0 | FALSE | 1 | 1 | TRUE | 100
82 |  |  | 3002 | 3003 | 51 | 115 | 18 | 5.1557 | 0.16524 | 0 | 0 | 0 | hv | 0 |  |  | 0 |  | 0 | FALSE | 1 | 1 | TRUE | 100
83 |  |  | 3015 | 3016 | 200 | 115 | 18 | 14.5589 | 0.378 | 0 | 0 | 0 | hv | 0 |  |  | 0 |  | 0 | FALSE | 1 | 1 | TRUE | 100
84 |  |  | 3017 | 3018 | 142.2 | 230 | 115 | 5.542 | 0.073944 | 0 | 0 | 0 | hv | 0 |  |  | 0 |  | 0 | FALSE | 1 | 1 | TRUE | 100
85 |  |  | 3017 | 3018 | 142.2 | 230 | 115 | 5.542 | 0.075366 | 0 | 0 | 0 | hv | 0 |  |  | 0 |  | 0 | FALSE | 1 | 1 | TRUE | 100
86 |  |  | 3017 | 3019 | 200 | 230 | 13.8 | 13.5606 | 0.266 | 0 | 0 | 0 | hv | 0 |  |  | 0 |  | 0 | FALSE | 1 | 1 | TRUE | 100
87 |  |  | 3025 | 3026 | 250 | 230 | 115 | 28.2599 | 0.645 | 0 | 0 | 0 | hv | 0 |  |  | 0 |  | 0 | FALSE | 1 | 1 | TRUE | 100
88 |  |  | 3025 | 3027 | 270 | 230 | 18 | 8.7166 | 0.1296 | 0 | 0 | 0 | hv | 0 |  |  | 0 |  | 0 | FALSE | 1 | 1 | TRUE | 100
89 |  |  | 3032 | 3033 | 125 | 115 | 22 | 21.514 | 0.74125 | 0 | 0 | 0 | hv | 0 |  |  | 0 |  | 0 | FALSE | 1 | 1 | TRUE | 100
90 |  |  | 3036 | 3037 | 82 | 230 | 115 | 13.2965 | 0.33702 | 0 | 0 | 0 | hv | 0 |  |  | 0 |  | 0 | FALSE | 1 | 1 | TRUE | 100
91 |  |  | 3036 | 3038 | 280 | 230 | 13.8 | 8.6224 | 0.1428 | 0 | 0 | 0 | hv | 0 |  |  | 0 |  | 0 | FALSE | 1 | 1 | TRUE | 100
92 |  |  | 3040 | 3041 | 240 | 230 | 115 | 44.5147 | 0.7728 | 0 | 0 | 0 | hv | 0 |  |  | 0 |  | 0 | FALSE | 1 | 1 | TRUE | 100
93 |  |  | 3040 | 3042 | 57 | 230 | 13.8 | 8.4921 | 0.11685 | 0 | 0 | 0 | hv | 0 |  |  | 0 |  | 0 | FALSE | 1 | 1 | TRUE | 100
94 |  |  | 3040 | 3043 | 112 | 230 | 13.8 | 11.7467 | 0.17248 | 0 | 0 | 0 | hv | 0 |  |  | 0 |  | 0 | FALSE | 1 | 1 | TRUE | 100
95 |  |  | 3040 | 3044 | 550 | 230 | 13.8 | 32.4268 | 0.528 | 0 | 0 | 0 | hv | 0 |  |  | 0 |  | 0 | FALSE | 1 | 1 | TRUE | 100
96 |  |  | 3045 | 3046 | 290 | 230 | 115 | 41.0235 | 0.9802 | 0 | 0 | 0 | hv | 0 |  |  | 0 |  | 0 | FALSE | 1 | 1 | TRUE | 100
97 |  |  | 3047 | 3045 | 1500 | 500 | 230 | 24.0034 | 0.405 | 0 | 0 | 0 | hv | 0 |  |  | 0 |  | 0 | FALSE | 1 | 1 | TRUE | 100
98 |  |  | 3047 | 3045 | 1500 | 500 | 230 | 24.0034 | 0.405 | 0 | 0 | 0 | hv | 0 |  |  | 0 |  | 0 | FALSE | 1 | 1 | TRUE | 100
99 |  |  | 3049 | 3050 | 122 | 230 | 115 | 11.0278 | 0.17934 | 0 | 0 | 0 | hv | 0 |  |  | 0 |  | 0 | FALSE | 1 | 1 | TRUE | 100
100 |  |  | 3049 | 3050 | 122 | 230 | 115 | 11.0278 | 0.17934 | 0 | 0 | 0 | hv | 0 |  |  | 0 |  | 0 | FALSE | 1 | 1 | TRUE | 100
101 |  |  | 3052 | 3053 | 103 | 230 | 115 | 17.1478 | 0.43466 | 0 | 0 | 0 | hv | 0 |  |  | 0 |  | 0 | FALSE | 1 | 1 | TRUE | 100
102 |  |  | 3052 | 3054 | 330 | 230 | 13.8 | 9.7176 | 0.2145 | 0 | 0 | 0 | hv | 0 |  |  | 0 |  | 0 | FALSE | 1 | 1 | TRUE | 100
103 |  |  | 3052 | 3055 | 200 | 230 | 13.8 | 11.1218 | 0.198 | 0 | 0 | 0 | hv | 0 |  |  | 0 |  | 0 | FALSE | 1 | 1 | TRUE | 100
104 |  |  | 3052 | 3056 | 220 | 230 | 13.8 | 11.8825 | 0.3344 | 0 | 0 | 0 | hv | 0 |  |  | 0 |  | 0 | FALSE | 1 | 1 | TRUE | 100
105 |  |  | 3057 | 3058 | 250 | 230 | 115 | 33.7529 | 0.445 | 0 | 0 | 0 | hv | 0 |  |  | 0 |  | 0 | FALSE | 1 | 1 | TRUE | 100
106 |  |  | 3057 | 3059 | 200 | 230 | 18 | 22.8037 | 0.41 | 0 | 0 | 0 | hv | 0 |  |  | 0 |  | 0 | FALSE | 1 | 1 | TRUE | 100
107 |  |  | 3057 | 3060 | 155 | 230 | 18 | 12.6187 | 0.2046 | 0 | 0 | 0 | hv | 0 |  |  | 0 |  | 0 | FALSE | 1 | 1 | TRUE | 100
108 |  |  | 3057 | 3061 | 190 | 230 | 18 | 7.8178 | 0.2185 | 0 | 0 | 0 | hv | 0 |  |  | 0 |  | 0 | FALSE | 1 | 1 | TRUE | 100
109 |  |  | 3057 | 3062 | 190 | 230 | 18 | 11.1191 | 0.3021 | 0 | 0 | 0 | hv | 0 |  |  | 0 |  | 0 | FALSE | 1 | 1 | TRUE | 100
110 |  |  | 3063 | 3064 | 110 | 115 | 18 | 19.618 | 0.9416 | 0 | 0 | 0 | hv | 0 |  |  | 0 |  | 0 | FALSE | 1 | 1 | TRUE | 100
111 |  |  | 3066 | 3067 | 200 | 115 | 20 | 9.6508 | 0.234 | 0 | 0 | 0 | hv | 0 |  |  | 0 |  | 0 | FALSE | 1 | 1 | TRUE | 100
112 |  |  | 3069 | 3070 | 200 | 115 | 24 | 12.7039 | 0.674 | 0 | 0 | 0 | hv | 0 |  |  | 0 |  | 0 | FALSE | 1 | 1 | TRUE | 100
113 |  |  | 3072 | 3073 | 115 | 115 | 13.8 | 6.7664 | 0.1702 | 0 | 0 | 0 | hv | 0 |  |  | 0 |  | 0 | FALSE | 1 | 1 | TRUE | 100
114 |  |  | 3077 | 3078 | 166 | 230 | 161 | 9.819 | 0.25896 | 0 | 0 | 0 | hv | 0 |  |  | 0 |  | 0 | FALSE | 1 | 1 | TRUE | 100
115 |  |  | 3077 | 3080 | 300 | 230 | 20 | 18.2081 | 0.606 | 0 | 0 | 0 | hv | 0 |  |  | 0 |  | 0 | FALSE | 1 | 1 | TRUE | 100
116 |  |  | 3078 | 3079 | 90 | 161 | 115 | 11.1032 | 0.4878 | 0 | 0 | 0 | hv | 0 |  |  | 0 |  | 0 | FALSE | 1 | 1 | TRUE | 100
117 |  |  | 3081 | 3082 | 161.06 | 230 | 115 | 10.3116 | 0.27702 | 0 | 0 | 0 | hv | 0 |  |  | 0 |  | 0 | FALSE | 1 | 1 | TRUE | 100
118 |  |  | 3081 | 3083 | 300 | 230 | 13.8 | 29.9984 | 0.513 | 0 | 0 | 0 | hv | 0 |  |  | 0 |  | 0 | FALSE | 1 | 1 | TRUE | 100
119 |  |  | 3084 | 3085 | 77 | 115 | 13.2 | 16.6254 | 0.54131 | 0 | 0 | 0 | hv | 0 |  |  | 0 |  | 0 | FALSE | 1 | 1 | TRUE | 100
120 |  |  | 3084 | 3086 | 83 | 115 | 13.2 | 16.2055 | 0.68973 | 0 | 0 | 0 | hv | 0 |  |  | 0 |  | 0 | FALSE | 1 | 1 | TRUE | 100
121 |  |  | 3087 | 3088 | 411 | 230 | 161 | 8.3951 | 0.2055 | 0 | 0 | 0 | hv | 0 |  |  | 0 |  | 0 | FALSE | 1 | 1 | TRUE | 100
122 |  |  | 3087 | 3091 | 250 | 230 | 13.8 | 21.1534 | 0.38 | 0 | 0 | 0 | hv | 0 |  |  | 0 |  | 0 | FALSE | 1 | 1 | TRUE | 100
123 |  |  | 3089 | 3090 | 268 | 161 | 115 | 9.3165 | 0.34036 | 0 | 0 | 0 | hv | 0 |  |  | 0 |  | 0 | FALSE | 1 | 1 | TRUE | 100
124 |  |  | 3093 | 3094 | 250 | 115 | 18 | 40.4696 | 0.88 | 0 | 0 | 0 | hv | 0 |  |  | 0 |  | 0 | FALSE | 1 | 1 | TRUE | 100
125 |  |  | 3095 | 3096 | 162 | 230 | 115 | 9.9786 | 0.38718 | 0 | 0 | 0 | hv | 0 |  |  | 0 |  | 0 | FALSE | 1 | 1 | TRUE | 100
126 |  |  | 3095 | 3096 | 162 | 230 | 115 | 9.9786 | 0.38718 | 0 | 0 | 0 | hv | 0 |  |  | 0 |  | 0 | FALSE | 1 | 1 | TRUE | 100
127 |  |  | 3095 | 3097 | 200 | 230 | 13.8 | 26.8086 | 0.68 | 0 | 0 | 0 | hv | 0 |  |  | 0 |  | 0 | FALSE | 1 | 1 | TRUE | 100
128 |  |  | 3103 | 3104 | 60 | 115 | 13.2 | 13.4105 | 0.579 | 0 | 0 | 0 | hv | 0 |  |  | 0 |  | 0 | FALSE | 1 | 1 | TRUE | 100
129 |  |  | 3103 | 3105 | 200 | 115 | 13.2 | 44.0664 | 1.406 | 0 | 0 | 0 | hv | 0 |  |  | 0 |  | 0 | FALSE | 1 | 1 | TRUE | 100
130 |  |  | 3108 | 3109 | 114 | 115 | 13.8 | 25.155 | 0.5757 | 0 | 0 | 0 | hv | 0 |  |  | 0 |  | 0 | FALSE | 1 | 1 | TRUE | 100
131 |  |  | 3110 | 3111 | 90 | 115 | 18 | 22.9642 | 1.0521 | 0 | 0 | 0 | hv | 0 |  |  | 0 |  | 0 | FALSE | 1 | 1 | TRUE | 100
132 |  |  | 3110 | 3112 | 90 | 115 | 18 | 22.9801 | 0.7722 | 0 | 0 | 0 | hv | 0 |  |  | 0 |  | 0 | FALSE | 1 | 1 | TRUE | 100
133 |  |  | 3115 | 3116 | 80 | 115 | 13.8 | 9.0512 | 0.2064 | 0 | 0 | 0 | hv | 0 |  |  | 0 |  | 0 | FALSE | 1 | 1 | TRUE | 100
134 |  |  | 3115 | 3117 | 139 | 115 | 13.8 | 10.8642 | 0.49067 | 0 | 0 | 0 | hv | 0 |  |  | 0 |  | 0 | FALSE | 1 | 1 | TRUE | 100
135 |  |  | 3118 | 3119 | 46 | 115 | 13.8 | 4.1793 | 0.11408 | 0 | 0 | 0 | hv | 0 |  |  | 0 |  | 0 | FALSE | 1 | 1 | TRUE | 100
136 |  |  | 3120 | 3121 | 250 | 115 | 18 | 26.4028 | 1.4125 | 0 | 0 | 0 | hv | 0 |  |  | 0 |  | 0 | FALSE | 1 | 1 | TRUE | 100
137 |  |  | 3132 | 3133 | 83 | 230 | 161 | 16.7301 | 0.32453 | 0 | 0 | 0 | hv | 0 |  |  | 0 |  | 0 | FALSE | 1 | 1 | TRUE | 100
138 |  |  | 3134 | 3135 | 200 | 161 | 115 | 45.9546 | 1.158 | 0 | 0 | 0 | hv | 0 |  |  | 0 |  | 0 | FALSE | 1 | 1 | TRUE | 100
139 |  |  | 4003 | 4004 | 190 | 230 | 115 | 11.9458 | 0.3211 | 0 | 0 | 0 | hv | 0 |  |  | 0 |  | 0 | FALSE | 1 | 1 | TRUE | 100
140 |  |  | 4008 | 4009 | 196.5 | 115 | 20 | 13.6532 | 0.47553 | 0 | 0 | 0 | hv | 0 |  |  | 0 |  | 0 | FALSE | 1 | 1 | TRUE | 100
141 |  |  | 4008 | 4009 | 196.5 | 115 | 20 | 13.659 | 0.61898 | 0 | 0 | 0 | hv | 0 |  |  | 0 |  | 0 | FALSE | 1 | 1 | TRUE | 100
142 |  |  | 4013 | 4014 | 321 | 230 | 115 | 11.6763 | 0.18618 | 0 | 0 | 0 | hv | 0 |  |  | 0 |  | 0 | FALSE | 1 | 1 | TRUE | 100
143 |  |  | 4013 | 4014 | 321 | 230 | 115 | 11.6763 | 0.18618 | 0 | 0 | 0 | hv | 0 |  |  | 0 |  | 0 | FALSE | 1 | 1 | TRUE | 100
144 |  |  | 4023 | 4024 | 260 | 230 | 115 | 11.6451 | 0.338 | 0 | 0 | 0 | hv | 0 |  |  | 0 |  | 0 | FALSE | 1 | 1 | TRUE | 100
145 |  |  | 4023 | 4025 | 500 | 230 | 13.8 | 33.2982 | 0.74 | 0 | 0 | 0 | hv | 0 |  |  | 0 |  | 0 | FALSE | 1 | 1 | TRUE | 100
146 |  |  | 4023 | 4025 | 500 | 230 | 13.8 | 33.2982 | 0.74 | 0 | 0 | 0 | hv | 0 |  |  | 0 |  | 0 | FALSE | 1 | 1 | TRUE | 100
147 |  |  | 4027 | 4028 | 148.8 | 230 | 115 | 6.6494 | 0.11458 | 0 | 0 | 0 | hv | 0 |  |  | 0 |  | 0 | FALSE | 1 | 1 | TRUE | 100
148 |  |  | 4027 | 4028 | 148.8 | 230 | 115 | 6.6494 | 0.11458 | 0 | 0 | 0 | hv | 0 |  |  | 0 |  | 0 | FALSE | 1 | 1 | TRUE | 100
149 |  |  | 4027 | 4029 | 241.5 | 230 | 13.8 | 9.5401 | 0.12799 | 0 | 0 | 0 | hv | 0 |  |  | 0 |  | 0 | FALSE | 1 | 1 | TRUE | 100
150 |  |  | 4027 | 4029 | 241.5 | 230 | 13.8 | 9.5401 | 0.12799 | 0 | 0 | 0 | hv | 0 |  |  | 0 |  | 0 | FALSE | 1 | 1 | TRUE | 100
151 |  |  | 4027 | 4029 | 250 | 230 | 13.8 | 9.8759 | 0.1325 | 0 | 0 | 0 | hv | 0 |  |  | 0 |  | 0 | FALSE | 1 | 1 | TRUE | 100
152 |  |  | 4038 | 4039 | 384 | 230 | 115 | 11.0287 | 0.29952 | 0 | 0 | 0 | hv | 0 |  |  | 0 |  | 0 | FALSE | 1 | 1 | TRUE | 100
153 |  |  | 4038 | 4039 | 384 | 230 | 115 | 11.0287 | 0.29952 | 0 | 0 | 0 | hv | 0 |  |  | 0 |  | 0 | FALSE | 1 | 1 | TRUE | 100
154 |  |  | 4040 | 4041 | 442 | 230 | 115 | 15.6753 | 0.24752 | 0 | 0 | 0 | hv | 0 |  |  | 0 |  | 0 | FALSE | 1 | 1 | TRUE | 100
155 |  |  | 4040 | 4041 | 442 | 230 | 115 | 15.6753 | 0.24752 | 0 | 0 | 0 | hv | 0 |  |  | 0 |  | 0 | FALSE | 1 | 1 | TRUE | 100
156 |  |  | 4040 | 4041 | 442 | 230 | 115 | 15.6753 | 0.24752 | 0 | 0 | 0 | hv | 0 |  |  | 0 |  | 0 | FALSE | 1 | 1 | TRUE | 100
157 |  |  | 4043 | 4044 | 120 | 115 | 13.8 | 19.3954 | 0.4236 | 0 | 0 | 0 | hv | 0 |  |  | 0 |  | 0 | FALSE | 1 | 1 | TRUE | 100
158 |  |  | 4043 | 4045 | 40 | 115 | 13.8 | 9.8356 | 0.2676 | 0 | 0 | 0 | hv | 0 |  |  | 0 |  | 0 | FALSE | 1 | 1 | TRUE | 100
159 |  |  | 4043 | 4046 | 250 | 115 | 13.8 | 22.9348 | 1.3925 | 0 | 0 | 0 | hv | 0 |  |  | 0 |  | 0 | FALSE | 1 | 1 | TRUE | 100
160 |  |  | 4048 | 4049 | 195 | 115 | 13.8 | 15.5444 | 0.75855 | 0 | 0 | 0 | hv | 0 |  |  | 0 |  | 0 | FALSE | 1 | 1 | TRUE | 100
161 |  |  | 4048 | 4049 | 195 | 115 | 13.8 | 15.5444 | 0.75855 | 0 | 0 | 0 | hv | 0 |  |  | 0 |  | 0 | FALSE | 1 | 1 | TRUE | 100
162 |  |  | 4050 | 4051 | 100 | 115 | 18 | 16.8839 | 0.406 | 0 | 0 | 0 | hv | 0 |  |  | 0 |  | 0 | FALSE | 1 | 1 | TRUE | 100
163 |  |  | 4055 | 4056 | 500 | 230 | 115 | 16.3212 | 0.45 | 0 | 0 | 0 | hv | 0 |  |  | 0 |  | 0 | FALSE | 1 | 1 | TRUE | 100
164 |  |  | 4055 | 4057 | 185 | 230 | 13.8 | 10.794 | 0.2516 | 0 | 0 | 0 | hv | 0 |  |  | 0 |  | 0 | FALSE | 1 | 1 | TRUE | 100
165 |  |  | 4055 | 4058 | 185 | 230 | 13.8 | 9.137 | 0.36445 | 0 | 0 | 0 | hv | 0 |  |  | 0 |  | 0 | FALSE | 1 | 1 | TRUE | 100
166 |  |  | 4055 | 4059 | 185 | 230 | 13.8 | 15.5764 | 0.39405 | 0 | 0 | 0 | hv | 0 |  |  | 0 |  | 0 | FALSE | 1 | 1 | TRUE | 100
167 |  |  | 4055 | 4060 | 259 | 230 | 13.8 | 14.8819 | 0.38332 | 0 | 0 | 0 | hv | 0 |  |  | 0 |  | 0 | FALSE | 1 | 1 | TRUE | 100
168 |  |  | 4055 | 4061 | 264 | 230 | 13.8 | 18.9703 | 0.75768 | 0 | 0 | 0 | hv | 0 |  |  | 0 |  | 0 | FALSE | 1 | 1 | TRUE | 100
169 |  |  | 4055 | 4062 | 260 | 230 | 13.8 | 15.1879 | 0.2002 | 0 | 0 | 0 | hv | 0 |  |  | 0 |  | 0 | FALSE | 1 | 1 | TRUE | 100
170 |  |  | 4063 | 4064 | 100 | 115 | 18 | 19.1689 | 0.915 | 0 | 0 | 0 | hv | 0 |  |  | 0 |  | 0 | FALSE | 1 | 1 | TRUE | 100
171 |  |  | 4069 | 4070 | 353 | 230 | 115 | 15.1568 | 0.42713 | 0 | 0 | 0 | hv | 0 |  |  | 0 |  | 0 | FALSE | 1 | 1 | TRUE | 100
172 |  |  | 4069 | 4070 | 353 | 230 | 115 | 15.1568 | 0.42713 | 0 | 0 | 0 | hv | 0 |  |  | 0 |  | 0 | FALSE | 1 | 1 | TRUE | 100
173 |  |  | 4072 | 4073 | 416.85 | 230 | 115 | 7.1599 | 0.19175 | 0 | 0 | 0 | hv | 0 |  |  | 0 |  | 0 | FALSE | 1 | 1 | TRUE | 100
174 |  |  | 4072 | 4073 | 416.85 | 230 | 115 | 7.1599 | 0.19175 | 0 | 0 | 0 | hv | 0 |  |  | 0 |  | 0 | FALSE | 1 | 1 | TRUE | 100
175 |  |  | 4072 | 4074 | 220 | 230 | 24 | 13.9035 | 0.33 | 0 | 0 | 0 | hv | 0 |  |  | 0 |  | 0 | FALSE | 1 | 1 | TRUE | 100
176 |  |  | 4072 | 4075 | 220 | 230 | 24 | 13.1909 | 0.33 | 0 | 0 | 0 | hv | 0 |  |  | 0 |  | 0 | FALSE | 1 | 1 | TRUE | 100
177 |  |  | 4072 | 4076 | 220 | 230 | 24 | 15.0003 | 0.297 | 0 | 0 | 0 | hv | 0 |  |  | 0 |  | 0 | FALSE | 1 | 1 | TRUE | 100
178 |  |  | 4079 | 4080 | 171 | 230 | 115 | 10.3028 | 0.19152 | 0 | 0 | 0 | hv | 0 |  |  | 0 |  | 0 | FALSE | 1 | 1 | TRUE | 100
179 |  |  | 4079 | 4080 | 171 | 230 | 115 | 10.3028 | 0.19152 | 0 | 0 | 0 | hv | 0 |  |  | 0 |  | 0 | FALSE | 1 | 1 | TRUE | 100
180 |  |  | 4079 | 4081 | 342 | 230 | 13.8 | 17.2862 | 0.41382 | 0 | 0 | 0 | hv | 0 |  |  | 0 |  | 0 | FALSE | 1 | 1 | TRUE | 100
181 |  |  | 4079 | 4082 | 342 | 230 | 13.8 | 15.9246 | 0.37962 | 0 | 0 | 0 | hv | 0 |  |  | 0 |  | 0 | FALSE | 1 | 1 | TRUE | 100
182 |  |  | 4079 | 4083 | 338 | 230 | 13.8 | 8.5795 | 0.13182 | 0 | 0 | 0 | hv | 0 |  |  | 0 |  | 0 | FALSE | 1 | 1 | TRUE | 100
183 |  |  | 4079 | 4084 | 500 | 230 | 13.8 | 10.8833 | 0.27 | 0 | 0 | 0 | hv | 0 |  |  | 0 |  | 0 | FALSE | 1 | 1 | TRUE | 100
184 |  |  | 4088 | 4089 | 28 | 115 | 13.8 | 16.4589 | 0.40628 | 0 | 0 | 0 | hv | 0 |  |  | 0 |  | 0 | FALSE | 1 | 1 | TRUE | 100
185 |  |  | 4088 | 4090 | 37 | 115 | 13.8 | 7.415 | 0.15799 | 0 | 0 | 0 | hv | 0 |  |  | 0 |  | 0 | FALSE | 1 | 1 | TRUE | 100
186 |  |  | 4088 | 4091 | 48 | 115 | 13.8 | 6.0209 | 0.1632 | 0 | 0 | 0 | hv | 0 |  |  | 0 |  | 0 | FALSE | 1 | 1 | TRUE | 100
187 |  |  | 4088 | 4092 | 40 | 115 | 13.8 | 9.7346 | 0.562 | 0 | 0 | 0 | hv | 0 |  |  | 0 |  | 0 | FALSE | 1 | 1 | TRUE | 100
188 |  |  | 4088 | 4093 | 40 | 115 | 13.8 | 3.6872 | 0.0952 | 0 | 0 | 0 | hv | 0 |  |  | 0 |  | 0 | FALSE | 1 | 1 | TRUE | 100
189 |  |  | 4088 | 4094 | 40 | 115 | 13.8 | 7.4724 | 0.308 | 0 | 0 | 0 | hv | 0 |  |  | 0 |  | 0 | FALSE | 1 | 1 | TRUE | 100
190 |  |  | 4088 | 4095 | 40 | 115 | 13.8 | 11.7874 | 0.4992 | 0 | 0 | 0 | hv | 0 |  |  | 0 |  | 0 | FALSE | 1 | 1 | TRUE | 100
191 |  |  | 4088 | 4096 | 40 | 115 | 13.8 | 8.4685 | 0.37 | 0 | 0 | 0 | hv | 0 |  |  | 0 |  | 0 | FALSE | 1 | 1 | TRUE | 100
192 |  |  | 4088 | 4097 | 40 | 115 | 13.8 | 8.9996 | 0.4164 | 0 | 0 | 0 | hv | 0 |  |  | 0 |  | 0 | FALSE | 1 | 1 | TRUE | 100
193 |  |  | 4103 | 4104 | 143.36 | 115 | 18 | 12.7294 | 0.55194 | 0 | 0 | 0 | hv | 0 |  |  | 0 |  | 0 | FALSE | 1 | 1 | TRUE | 100
194 |  |  | 4103 | 4104 | 143.36 | 115 | 18 | 12.7294 | 0.55194 | 0 | 0 | 0 | hv | 0 |  |  | 0 |  | 0 | FALSE | 1 | 1 | TRUE | 100
195 |  |  | 4112 | 4113 | 387 | 230 | 115 | 7.2577 | 0.27864 | 0 | 0 | 0 | hv | 0 |  |  | 0 |  | 0 | FALSE | 1 | 1 | TRUE | 100
196 |  |  | 4112 | 4114 | 180 | 230 | 13.8 | 9.7307 | 0.1818 | 0 | 0 | 0 | hv | 0 |  |  | 0 |  | 0 | FALSE | 1 | 1 | TRUE | 100
197 |  |  | 4112 | 4115 | 180 | 230 | 13.8 | 10.239 | 0.2916 | 0 | 0 | 0 | hv | 0 |  |  | 0 |  | 0 | FALSE | 1 | 1 | TRUE | 100
198 |  |  | 4130 | 4131 | 246.6 | 230 | 115 | 4.141 | 0.069048 | 0 | 0 | 0 | hv | 0 |  |  | 0 |  | 0 | FALSE | 1 | 1 | TRUE | 100
199 |  |  | 4130 | 4131 | 246.6 | 230 | 115 | 4.141 | 0.069048 | 0 | 0 | 0 | hv | 0 |  |  | 0 |  | 0 | FALSE | 1 | 1 | TRUE | 100
200 |  |  | 4130 | 4132 | 101 | 230 | 20 | 7.2334 | 0.20099 | 0 | 0 | 0 | hv | 0 |  |  | 0 |  | 0 | FALSE | 1 | 1 | TRUE | 100
201 |  |  | 4130 | 4133 | 103 | 230 | 20 | 15.1846 | 0.20394 | 0 | 0 | 0 | hv | 0 |  |  | 0 |  | 0 | FALSE | 1 | 1 | TRUE | 100
202 |  |  | 4130 | 4134 | 103 | 230 | 20 | 14.438 | 0.32342 | 0 | 0 | 0 | hv | 0 |  |  | 0 |  | 0 | FALSE | 1 | 1 | TRUE | 100
203 |  |  | 4130 | 4135 | 105 | 230 | 20 | 19.3323 | 0.33075 | 0 | 0 | 0 | hv | 0 |  |  | 0 |  | 0 | FALSE | 1 | 1 | TRUE | 100
204 |  |  | 4130 | 4136 | 140 | 230 | 20 | 11.2657 | 0.3052 | 0 | 0 | 0 | hv | 0 |  |  | 0 |  | 0 | FALSE | 1 | 1 | TRUE | 100
205 |  |  | 4130 | 4137 | 135 | 230 | 20 | 5.0793 | 0.0783 | 0 | 0 | 0 | hv | 0 |  |  | 0 |  | 0 | FALSE | 1 | 1 | TRUE | 100
206 |  |  | 4139 | 4140 | 428 | 230 | 115 | 13.7979 | 0.30816 | 0 | 0 | 0 | hv | 0 |  |  | 0 |  | 0 | FALSE | 1 | 1 | TRUE | 100
207 |  |  | 4139 | 4141 | 168 | 230 | 13.8 | 4.6864 | 0.09072 | 0 | 0 | 0 | hv | 0 |  |  | 0 |  | 0 | FALSE | 1 | 1 | TRUE | 100
208 |  |  | 4145 | 4146 | 459 | 230 | 115 | 5.6464 | 0.0918 | 0 | 0 | 0 | hv | 0 |  |  | 0 |  | 0 | FALSE | 1 | 1 | TRUE | 100
209 |  |  | 4150 | 4151 | 81.9 | 230 | 115 | 6.8495 | 0.11712 | 0 | 0 | 0 | hv | 0 |  |  | 0 |  | 0 | FALSE | 1 | 1 | TRUE | 100
210 |  |  | 4150 | 4151 | 81.9 | 230 | 115 | 6.8495 | 0.11712 | 0 | 0 | 0 | hv | 0 |  |  | 0 |  | 0 | FALSE | 1 | 1 | TRUE | 100
211 |  |  | 4150 | 4152 | 381 | 230 | 18 | 6.146 | 0.2286 | 0 | 0 | 0 | hv | 0 |  |  | 0 |  | 0 | FALSE | 1 | 1 | TRUE | 100
212 |  |  | 4157 | 4158 | 620 | 230 | 115 | 15.5726 | 0.372 | 0 | 0 | 0 | hv | 0 |  |  | 0 |  | 0 | FALSE | 1 | 1 | TRUE | 100
213 |  |  | 4157 | 4158 | 620 | 230 | 115 | 15.5726 | 0.372 | 0 | 0 | 0 | hv | 0 |  |  | 0 |  | 0 | FALSE | 1 | 1 | TRUE | 100
214 |  |  | 4157 | 4159 | 298 | 230 | 13.8 | 7.21 | 0.14006 | 0 | 0 | 0 | hv | 0 |  |  | 0 |  | 0 | FALSE | 1 | 1 | TRUE | 100
215 |  |  | 4157 | 4160 | 296 | 230 | 13.8 | 17.5485 | 0.23976 | 0 | 0 | 0 | hv | 0 |  |  | 0 |  | 0 | FALSE | 1 | 1 | TRUE | 100
216 |  |  | 4157 | 4161 | 293 | 230 | 13.8 | 17.2004 | 0.58893 | 0 | 0 | 0 | hv | 0 |  |  | 0 |  | 0 | FALSE | 1 | 1 | TRUE | 100
217 |  |  | 4157 | 4162 | 74 | 230 | 13.8 | 11.1522 | 0.2738 | 0 | 0 | 0 | hv | 0 |  |  | 0 |  | 0 | FALSE | 1 | 1 | TRUE | 100
218 |  |  | 4164 | 4165 | 198 | 115 | 13.8 | 18.2329 | 0.42966 | 0 | 0 | 0 | hv | 0 |  |  | 0 |  | 0 | FALSE | 1 | 1 | TRUE | 100
219 |  |  | 4164 | 4165 | 198 | 115 | 13.8 | 18.2329 | 0.42966 | 0 | 0 | 0 | hv | 0 |  |  | 0 |  | 0 | FALSE | 1 | 1 | TRUE | 100
220 |  |  | 4175 | 4176 | 115 | 115 | 13.8 | 12.9794 | 0.6095 | 0 | 0 | 0 | hv | 0 |  |  | 0 |  | 0 | FALSE | 1 | 1 | TRUE | 100
221 |  |  | 4175 | 4176 | 115 | 115 | 13.8 | 12.9794 | 0.6095 | 0 | 0 | 0 | hv | 0 |  |  | 0 |  | 0 | FALSE | 1 | 1 | TRUE | 100
222 |  |  | 4180 | 4181 | 169 | 230 | 115 | 15.7365 | 0.54249 | 0 | 0 | 0 | hv | 0 |  |  | 0 |  | 0 | FALSE | 1 | 1 | TRUE | 100
223 |  |  | 4182 | 4183 | 400 | 230 | 115 | 24.5402 | 0.452 | 0 | 0 | 0 | hv | 0 |  |  | 0 |  | 0 | FALSE | 1 | 1 | TRUE | 100
224 |  |  | 4191 | 4192 | 438 | 230 | 115 | 10.4957 | 0.15768 | 0 | 0 | 0 | hv | 0 |  |  | 0 |  | 0 | FALSE | 1 | 1 | TRUE | 100
225 |  |  | 4191 | 4192 | 438 | 230 | 115 | 10.4957 | 0.15768 | 0 | 0 | 0 | hv | 0 |  |  | 0 |  | 0 | FALSE | 1 | 1 | TRUE | 100
226 |  |  | 4191 | 4192 | 438 | 230 | 115 | 10.4957 | 0.15768 | 0 | 0 | 0 | hv | 0 |  |  | 0 |  | 0 | FALSE | 1 | 1 | TRUE | 100
227 |  |  | 4194 | 4195 | 1233 | 500 | 230 | 7.1028 | 0.09864 | 0 | 0 | 0 | hv | 0 |  |  | 0 |  | 0 | FALSE | 1 | 1 | TRUE | 100
228 |  |  | 4195 | 4196 | 200 | 230 | 115 | 6.4736 | 0.144 | 0 | 0 | 0 | hv | 0 |  |  | 0 |  | 0 | FALSE | 1 | 1 | TRUE | 100
229 |  |  | 5014 | 5015 | 1206 | 500 | 161 | 17.09 | 0.1809 | 0 | 0 | 0 | hv | 0 |  |  | 0 |  | 0 | FALSE | 1 | 1 | TRUE | 100
230 |  |  | 5014 | 5015 | 1206 | 500 | 161 | 17.09 | 0.1809 | 0 | 0 | 0 | hv | 0 |  |  | 0 |  | 0 | FALSE | 1 | 1 | TRUE | 100
231 |  |  | 5017 | 5018 | 590 | 500 | 161 | 15.332 | 0.3422 | 0 | 0 | 0 | hv | 0 |  |  | 0 |  | 0 | FALSE | 1 | 1 | TRUE | 100
232 |  |  | 5017 | 5019 | 557 | 500 | 13.8 | 18.5267 | 0.17824 | 0 | 0 | 0 | hv | 0 |  |  | 0 |  | 0 | FALSE | 1 | 1 | TRUE | 100
233 |  |  | 5020 | 5021 | 1375 | 500 | 161 | 13.8194 | 0.1375 | 0 | 0 | 0 | hv | 0 |  |  | 0 |  | 0 | FALSE | 1 | 1 | TRUE | 100
234 |  |  | 5020 | 5021 | 1375 | 500 | 161 | 13.8194 | 0.1375 | 0 | 0 | 0 | hv | 0 |  |  | 0 |  | 0 | FALSE | 1 | 1 | TRUE | 100
235 |  |  | 5020 | 5022 | 245 | 500 | 13.8 | 6.5982 | 0.0686 | 0 | 0 | 0 | hv | 0 |  |  | 0 |  | 0 | FALSE | 1 | 1 | TRUE | 100
236 |  |  | 5032 | 5033 | 1209 | 500 | 161 | 6.602 | 0.10881 | 0 | 0 | 0 | hv | 0 |  |  | 0 |  | 0 | FALSE | 1 | 1 | TRUE | 100
237 |  |  | 5032 | 5034 | 243 | 500 | 13.2 | 19.339 | 0.20412 | 0 | 0 | 0 | hv | 0 |  |  | 0 |  | 0 | FALSE | 1 | 1 | TRUE | 100
238 |  |  | 5032 | 5035 | 255 | 500 | 13.2 | 12.7668 | 0.19635 | 0 | 0 | 0 | hv | 0 |  |  | 0 |  | 0 | FALSE | 1 | 1 | TRUE | 100
239 |  |  | 5032 | 5036 | 985 | 500 | 13.2 | 11.9785 | 0.14775 | 0 | 0 | 0 | hv | 0 |  |  | 0 |  | 0 | FALSE | 1 | 1 | TRUE | 100
240 |  |  | 5032 | 5037 | 989 | 500 | 13.2 | 12.4126 | 0.12857 | 0 | 0 | 0 | hv | 0 |  |  | 0 |  | 0 | FALSE | 1 | 1 | TRUE | 100
241 |  |  | 5032 | 5038 | 994 | 500 | 13.2 | 5.4875 | 0.07952 | 0 | 0 | 0 | hv | 0 |  |  | 0 |  | 0 | FALSE | 1 | 1 | TRUE | 100
242 |  |  | 5032 | 5039 | 993 | 500 | 13.2 | 16.3179 | 0.30783 | 0 | 0 | 0 | hv | 0 |  |  | 0 |  | 0 | FALSE | 1 | 1 | TRUE | 100
243 |  |  | 5032 | 5040 | 1001 | 500 | 13.2 | 11.4334 | 0.21021 | 0 | 0 | 0 | hv | 0 |  |  | 0 |  | 0 | FALSE | 1 | 1 | TRUE | 100
244 |  |  | 5032 | 5041 | 988 | 500 | 13.2 | 13.2892 | 0.12844 | 0 | 0 | 0 | hv | 0 |  |  | 0 |  | 0 | FALSE | 1 | 1 | TRUE | 100
245 |  |  | 5044 | 5045 | 550 | 500 | 161 | 11.6283 | 0.1705 | 0 | 0 | 0 | hv | 0 |  |  | 0 |  | 0 | FALSE | 1 | 1 | TRUE | 100
246 |  |  | 5046 | 5047 | 1354 | 500 | 161 | 16.9665 | 0.17602 | 0 | 0 | 0 | hv | 0 |  |  | 0 |  | 0 | FALSE | 1 | 1 | TRUE | 100
247 |  |  | 5048 | 5049 | 500 | 500 | 161 | 12.5009 | 0.15 | 0 | 0 | 0 | hv | 0 |  |  | 0 |  | 0 | FALSE | 1 | 1 | TRUE | 100
248 |  |  | 5048 | 5050 | 409 | 500 | 22 | 6.6797 | 0.09816 | 0 | 0 | 0 | hv | 0 |  |  | 0 |  | 0 | FALSE | 1 | 1 | TRUE | 100
249 |  |  | 5048 | 5051 | 308 | 500 | 115 | 15.3706 | 0.20636 | 0 | 0 | 0 | hv | 0 |  |  | 0 |  | 0 | FALSE | 1 | 1 | TRUE | 100
250 |  |  | 5054 | 5055 | 913 | 500 | 161 | 11.0402 | 0.20999 | 0 | 0 | 0 | hv | 0 |  |  | 0 |  | 0 | FALSE | 1 | 1 | TRUE | 100
251 |  |  | 5054 | 5056 | 1036 | 500 | 13.8 | 13.7187 | 0.23828 | 0 | 0 | 0 | hv | 0 |  |  | 0 |  | 0 | FALSE | 1 | 1 | TRUE | 100
252 |  |  | 5054 | 5057 | 1023 | 500 | 13.8 | 19.726 | 0.31713 | 0 | 0 | 0 | hv | 0 |  |  | 0 |  | 0 | FALSE | 1 | 1 | TRUE | 100
253 |  |  | 5058 | 5059 | 151 | 161 | 115 | 11.8084 | 0.57078 | 0 | 0 | 0 | hv | 0 |  |  | 0 |  | 0 | FALSE | 1 | 1 | TRUE | 100
254 |  |  | 5062 | 5063 | 1277 | 500 | 161 | 11.507 | 0.16601 | 0 | 0 | 0 | hv | 0 |  |  | 0 |  | 0 | FALSE | 1 | 1 | TRUE | 100
255 |  |  | 5062 | 5063 | 1277 | 500 | 161 | 11.507 | 0.16601 | 0 | 0 | 0 | hv | 0 |  |  | 0 |  | 0 | FALSE | 1 | 1 | TRUE | 100
256 |  |  | 5062 | 5064 | 290 | 500 | 13.8 | 5.0871 | 0.0725 | 0 | 0 | 0 | hv | 0 |  |  | 0 |  | 0 | FALSE | 1 | 1 | TRUE | 100
257 |  |  | 5062 | 5065 | 213 | 500 | 13.8 | 19.5238 | 0.30246 | 0 | 0 | 0 | hv | 0 |  |  | 0 |  | 0 | FALSE | 1 | 1 | TRUE | 100
258 |  |  | 5062 | 5066 | 1078 | 500 | 13.8 | 11.5999 | 0.11858 | 0 | 0 | 0 | hv | 0 |  |  | 0 |  | 0 | FALSE | 1 | 1 | TRUE | 100
259 |  |  | 5062 | 5067 | 1073 | 500 | 13.8 | 12.1263 | 0.18241 | 0 | 0 | 0 | hv | 0 |  |  | 0 |  | 0 | FALSE | 1 | 1 | TRUE | 100
260 |  |  | 5062 | 5068 | 1079 | 500 | 13.8 | 12.9716 | 0.22659 | 0 | 0 | 0 | hv | 0 |  |  | 0 |  | 0 | FALSE | 1 | 1 | TRUE | 100
261 |  |  | 5075 | 5076 | 260 | 161 | 115 | 16.9539 | 0.39 | 0 | 0 | 0 | hv | 0 |  |  | 0 |  | 0 | FALSE | 1 | 1 | TRUE | 100
262 |  |  | 5082 | 5083 | 1295 | 500 | 161 | 14.844 | 0.3108 | 0 | 0 | 0 | hv | 0 |  |  | 0 |  | 0 | FALSE | 1 | 1 | TRUE | 100
263 |  |  | 5087 | 5088 | 150 | 161 | 13.8 | 14.1386 | 0.573 | 0 | 0 | 0 | hv | 0 |  |  | 0 |  | 0 | FALSE | 1 | 1 | TRUE | 100
264 |  |  | 5101 | 5102 | 1345 | 500 | 161 | 15.337 | 0.3497 | 0 | 0 | 0 | hv | 0 |  |  | 0 |  | 0 | FALSE | 1 | 1 | TRUE | 100
265 |  |  | 5101 | 5102 | 1345 | 500 | 161 | 15.337 | 0.3497 | 0 | 0 | 0 | hv | 0 |  |  | 0 |  | 0 | FALSE | 1 | 1 | TRUE | 100
266 |  |  | 5104 | 5105 | 82 | 161 | 13.8 | 16.2063 | 0.58138 | 0 | 0 | 0 | hv | 0 |  |  | 0 |  | 0 | FALSE | 1 | 1 | TRUE | 100
267 |  |  | 5104 | 5106 | 75 | 161 | 13.8 | 14.6632 | 0.7245 | 0 | 0 | 0 | hv | 0 |  |  | 0 |  | 0 | FALSE | 1 | 1 | TRUE | 100
268 |  |  | 5119 | 5120 | 298 | 500 | 161 | 13.7063 | 0.19072 | 0 | 0 | 0 | hv | 0 |  |  | 0 |  | 0 | FALSE | 1 | 1 | TRUE | 100
269 |  |  | 5122 | 5123 | 214 | 161 | 115 | 15.6024 | 0.56924 | 0 | 0 | 0 | hv | 0 |  |  | 0 |  | 0 | FALSE | 1 | 1 | TRUE | 100
270 |  |  | 5130 | 5131 | 981 | 500 | 161 | 17.8677 | 0.36297 | 0 | 0 | 0 | hv | 0 |  |  | 0 |  | 0 | FALSE | 1 | 1 | TRUE | 100
271 |  |  | 5136 | 5137 | 945 | 500 | 161 | 8.695 | 0.1323 | 0 | 0 | 0 | hv | 0 |  |  | 0 |  | 0 | FALSE | 1 | 1 | TRUE | 100
272 |  |  | 5163 | 5164 | 1379 | 500 | 161 | 6.6891 | 0.11032 | 0 | 0 | 0 | hv | 0 |  |  | 0 |  | 0 | FALSE | 1 | 1 | TRUE | 100
273 |  |  | 5163 | 5165 | 579 | 500 | 13.8 | 15.7391 | 0.24318 | 0 | 0 | 0 | hv | 0 |  |  | 0 |  | 0 | FALSE | 1 | 1 | TRUE | 100
274 |  |  | 5163 | 5166 | 215 | 500 | 13.8 | 19.4119 | 0.258 | 0 | 0 | 0 | hv | 0 |  |  | 0 |  | 0 | FALSE | 1 | 1 | TRUE | 100
275 |  |  | 5168 | 5169 | 222 | 161 | 18 | 14.6023 | 0.4107 | 0 | 0 | 0 | hv | 0 |  |  | 0 |  | 0 | FALSE | 1 | 1 | TRUE | 100
276 |  |  | 5178 | 5179 | 946 | 500 | 161 | 14.579 | 0.17974 | 0 | 0 | 0 | hv | 0 |  |  | 0 |  | 0 | FALSE | 1 | 1 | TRUE | 100
277 |  |  | 5191 | 5192 | 890 | 500 | 161 | 11.5895 | 0.1958 | 0 | 0 | 0 | hv | 0 |  |  | 0 |  | 0 | FALSE | 1 | 1 | TRUE | 100
278 |  |  | 5195 | 5196 | 305 | 500 | 161 | 9.6508 | 0.1037 | 0 | 0 | 0 | hv | 0 |  |  | 0 |  | 0 | FALSE | 1 | 1 | TRUE | 100
279 |  |  | 5195 | 5197 | 594 | 500 | 18 | 6.6299 | 0.10692 | 0 | 0 | 0 | hv | 0 |  |  | 0 |  | 0 | FALSE | 1 | 1 | TRUE | 100
280 |  |  | 5203 | 5204 | 1134 | 500 | 161 | 9.73 | 0.07938 | 0 | 0 | 0 | hv | 0 |  |  | 0 |  | 0 | FALSE | 1 | 1 | TRUE | 100
281 |  |  | 5203 | 5205 | 903 | 500 | 13.8 | 17.909 | 0.29799 | 0 | 0 | 0 | hv | 0 |  |  | 0 |  | 0 | FALSE | 1 | 1 | TRUE | 100
282 |  |  | 5203 | 5206 | 915 | 500 | 13.8 | 9.755 | 0.1464 | 0 | 0 | 0 | hv | 0 |  |  | 0 |  | 0 | FALSE | 1 | 1 | TRUE | 100
283 |  |  | 5203 | 5207 | 913 | 500 | 13.8 | 12.2446 | 0.17347 | 0 | 0 | 0 | hv | 0 |  |  | 0 |  | 0 | FALSE | 1 | 1 | TRUE | 100
284 |  |  | 5235 | 5236 | 287 | 500 | 161 | 12.3534 | 0.14924 | 0 | 0 | 0 | hv | 0 |  |  | 0 |  | 0 | FALSE | 1 | 1 | TRUE | 100
285 |  |  | 5235 | 5237 | 826 | 500 | 18 | 8.0628 | 0.13216 | 0 | 0 | 0 | hv | 0 |  |  | 0 |  | 0 | FALSE | 1 | 1 | TRUE | 100
286 |  |  | 5238 | 5239 | 477 | 500 | 161 | 17.3693 | 0.24804 | 0 | 0 | 0 | hv | 0 |  |  | 0 |  | 0 | FALSE | 1 | 1 | TRUE | 100
287 |  |  | 5238 | 5242 | 584 | 500 | 13.8 | 15.1973 | 0.22192 | 0 | 0 | 0 | hv | 0 |  |  | 0 |  | 0 | FALSE | 1 | 1 | TRUE | 100
288 |  |  | 5239 | 5240 | 204 | 161 | 115 | 8.6718 | 0.17748 | 0 | 0 | 0 | hv | 0 |  |  | 0 |  | 0 | FALSE | 1 | 1 | TRUE | 100
289 |  |  | 5259 | 5260 | 375 | 500 | 161 | 10.5164 | 0.16875 | 0 | 0 | 0 | hv | 0 |  |  | 0 |  | 0 | FALSE | 1 | 1 | TRUE | 100
290 |  |  | 5259 | 5261 | 1450 | 500 | 13.8 | 9.1651 | 0.145 | 0 | 0 | 0 | hv | 0 |  |  | 0 |  | 0 | FALSE | 1 | 1 | TRUE | 100
291 |  |  | 5259 | 5262 | 1450 | 500 | 13.8 | 6.5401 | 0.087 | 0 | 0 | 0 | hv | 0 |  |  | 0 |  | 0 | FALSE | 1 | 1 | TRUE | 100
292 |  |  | 5278 | 5279 | 1112 | 500 | 161 | 7.0621 | 0.1112 | 0 | 0 | 0 | hv | 0 |  |  | 0 |  | 0 | FALSE | 1 | 1 | TRUE | 100
293 |  |  | 5278 | 5280 | 942 | 500 | 13.8 | 18.6244 | 0.19782 | 0 | 0 | 0 | hv | 0 |  |  | 0 |  | 0 | FALSE | 1 | 1 | TRUE | 100
294 |  |  | 5278 | 5281 | 940 | 500 | 13.8 | 15.718 | 0.1974 | 0 | 0 | 0 | hv | 0 |  |  | 0 |  | 0 | FALSE | 1 | 1 | TRUE | 100
295 |  |  | 5278 | 5282 | 935 | 500 | 13.8 | 11.9613 | 0.25245 | 0 | 0 | 0 | hv | 0 |  |  | 0 |  | 0 | FALSE | 1 | 1 | TRUE | 100
296 |  |  | 5294 | 5295 | 1233 | 500 | 161 | 8.7437 | 0.17262 | 0 | 0 | 0 | hv | 0 |  |  | 0 |  | 0 | FALSE | 1 | 1 | TRUE | 100
297 |  |  | 5294 | 5296 | 223 | 500 | 13.8 | 13.9343 | 0.18955 | 0 | 0 | 0 | hv | 0 |  |  | 0 |  | 0 | FALSE | 1 | 1 | TRUE | 100
298 |  |  | 5294 | 5297 | 525 | 500 | 13.8 | 5.681 | 0.07875 | 0 | 0 | 0 | hv | 0 |  |  | 0 |  | 0 | FALSE | 1 | 1 | TRUE | 100
299 |  |  | 5294 | 5298 | 524 | 500 | 13.8 | 11.6705 | 0.1572 | 0 | 0 | 0 | hv | 0 |  |  | 0 |  | 0 | FALSE | 1 | 1 | TRUE | 100
300 |  |  | 5294 | 5299 | 519 | 500 | 13.8 | 9.592 | 0.12975 | 0 | 0 | 0 | hv | 0 |  |  | 0 |  | 0 | FALSE | 1 | 1 | TRUE | 100
301 |  |  | 5294 | 5300 | 403 | 500 | 13.8 | 12.4468 | 0.23374 | 0 | 0 | 0 | hv | 0 |  |  | 0 |  | 0 | FALSE | 1 | 1 | TRUE | 100
302 |  |  | 5294 | 5301 | 1123 | 500 | 13.8 | 19.8014 | 0.3369 | 0 | 0 | 0 | hv | 0 |  |  | 0 |  | 0 | FALSE | 1 | 1 | TRUE | 100
303 |  |  | 5294 | 5302 | 1117 | 500 | 13.8 | 14.6898 | 0.18989 | 0 | 0 | 0 | hv | 0 |  |  | 0 |  | 0 | FALSE | 1 | 1 | TRUE | 100
304 |  |  | 5303 | 5304 | 1239 | 500 | 161 | 12.9735 | 0.17346 | 0 | 0 | 0 | hv | 0 |  |  | 0 |  | 0 | FALSE | 1 | 1 | TRUE | 100
305 |  |  | 5316 | 5317 | 1106 | 500 | 161 | 17.1989 | 0.14378 | 0 | 0 | 0 | hv | 0 |  |  | 0 |  | 0 | FALSE | 1 | 1 | TRUE | 100
306 |  |  | 5316 | 5318 | 925 | 500 | 13.2 | 17.5117 | 0.222 | 0 | 0 | 0 | hv | 0 |  |  | 0 |  | 0 | FALSE | 1 | 1 | TRUE | 100
307 |  |  | 5316 | 5319 | 917 | 500 | 13.2 | 19.1883 | 0.42182 | 0 | 0 | 0 | hv | 0 |  |  | 0 |  | 0 | FALSE | 1 | 1 | TRUE | 100
308 |  |  | 5316 | 5320 | 921 | 500 | 13.2 | 16.681 | 0.23946 | 0 | 0 | 0 | hv | 0 |  |  | 0 |  | 0 | FALSE | 1 | 1 | TRUE | 100
309 |  |  | 5321 | 5322 | 1334 | 500 | 161 | 16.6624 | 0.16008 | 0 | 0 | 0 | hv | 0 |  |  | 0 |  | 0 | FALSE | 1 | 1 | TRUE | 100
310 |  |  | 5321 | 5322 | 1334 | 500 | 161 | 16.6624 | 0.16008 | 0 | 0 | 0 | hv | 0 |  |  | 0 |  | 0 | FALSE | 1 | 1 | TRUE | 100
311 |  |  | 5321 | 5323 | 952 | 500 | 13.8 | 19.7 | 0.35224 | 0 | 0 | 0 | hv | 0 |  |  | 0 |  | 0 | FALSE | 1 | 1 | TRUE | 100
312 |  |  | 5321 | 5324 | 945 | 500 | 13.8 | 19.5626 | 0.2079 | 0 | 0 | 0 | hv | 0 |  |  | 0 |  | 0 | FALSE | 1 | 1 | TRUE | 100
313 |  |  | 5321 | 5325 | 953 | 500 | 13.8 | 6.7771 | 0.13342 | 0 | 0 | 0 | hv | 0 |  |  | 0 |  | 0 | FALSE | 1 | 1 | TRUE | 100
314 |  |  | 5340 | 5341 | 49 | 161 | 13.8 | 12.3122 | 0.50274 | 0 | 0 | 0 | hv | 0 |  |  | 0 |  | 0 | FALSE | 1 | 1 | TRUE | 100
315 |  |  | 5340 | 5342 | 240 | 161 | 13.8 | 11.6061 | 0.2184 | 0 | 0 | 0 | hv | 0 |  |  | 0 |  | 0 | FALSE | 1 | 1 | TRUE | 100
316 |  |  | 5349 | 5350 | 1258 | 500 | 161 | 11.3979 | 0.10064 | 0 | 0 | 0 | hv | 0 |  |  | 0 |  | 0 | FALSE | 1 | 1 | TRUE | 100
317 |  |  | 5349 | 5350 | 1258 | 500 | 161 | 11.3979 | 0.10064 | 0 | 0 | 0 | hv | 0 |  |  | 0 |  | 0 | FALSE | 1 | 1 | TRUE | 100
318 |  |  | 5357 | 5358 | 1057 | 500 | 161 | 19.3239 | 0.27482 | 0 | 0 | 0 | hv | 0 |  |  | 0 |  | 0 | FALSE | 1 | 1 | TRUE | 100
319 |  |  | 5357 | 5359 | 1333 | 500 | 13.8 | 14.9309 | 0.19995 | 0 | 0 | 0 | hv | 0 |  |  | 0 |  | 0 | FALSE | 1 | 1 | TRUE | 100
320 |  |  | 5360 | 5361 | 646 | 500 | 161 | 11.3379 | 0.11628 | 0 | 0 | 0 | hv | 0 |  |  | 0 |  | 0 | FALSE | 1 | 1 | TRUE | 100
321 |  |  | 5360 | 5362 | 282 | 500 | 13.8 | 9.2933 | 0.16074 | 0 | 0 | 0 | hv | 0 |  |  | 0 |  | 0 | FALSE | 1 | 1 | TRUE | 100
322 |  |  | 5360 | 5363 | 798 | 500 | 13.8 | 7.5659 | 0.11172 | 0 | 0 | 0 | hv | 0 |  |  | 0 |  | 0 | FALSE | 1 | 1 | TRUE | 100
323 |  |  | 5360 | 5364 | 787 | 500 | 13.8 | 15.5289 | 0.20462 | 0 | 0 | 0 | hv | 0 |  |  | 0 |  | 0 | FALSE | 1 | 1 | TRUE | 100
324 |  |  | 5360 | 5365 | 795 | 500 | 13.8 | 17.8424 | 0.3021 | 0 | 0 | 0 | hv | 0 |  |  | 0 |  | 0 | FALSE | 1 | 1 | TRUE | 100
325 |  |  | 5360 | 5366 | 809 | 500 | 13.8 | 17.6218 | 0.25079 | 0 | 0 | 0 | hv | 0 |  |  | 0 |  | 0 | FALSE | 1 | 1 | TRUE | 100
326 |  |  | 5360 | 5367 | 798 | 500 | 13.8 | 11.5644 | 0.17556 | 0 | 0 | 0 | hv | 0 |  |  | 0 |  | 0 | FALSE | 1 | 1 | TRUE | 100
327 |  |  | 5360 | 5368 | 796 | 500 | 13.8 | 18.8044 | 0.32636 | 0 | 0 | 0 | hv | 0 |  |  | 0 |  | 0 | FALSE | 1 | 1 | TRUE | 100
328 |  |  | 5379 | 5380 | 1057 | 500 | 161 | 10.381 | 0.15855 | 0 | 0 | 0 | hv | 0 |  |  | 0 |  | 0 | FALSE | 1 | 1 | TRUE | 100
329 |  |  | 5379 | 5381 | 786 | 500 | 13.8 | 11.2882 | 0.16506 | 0 | 0 | 0 | hv | 0 |  |  | 0 |  | 0 | FALSE | 1 | 1 | TRUE | 100
330 |  |  | 5379 | 5382 | 787 | 500 | 13.8 | 12.8766 | 0.18101 | 0 | 0 | 0 | hv | 0 |  |  | 0 |  | 0 | FALSE | 1 | 1 | TRUE | 100
331 |  |  | 5383 | 5384 | 2019 | 500 | 161 | 9.9338 | 0.08076 | 0 | 0 | 0 | hv | 0 |  |  | 0 |  | 0 | FALSE | 1 | 1 | TRUE | 100
332 |  |  | 5383 | 5384 | 2019 | 500 | 161 | 9.9338 | 0.08076 | 0 | 0 | 0 | hv | 0 |  |  | 0 |  | 0 | FALSE | 1 | 1 | TRUE | 100
333 |  |  | 5387 | 5388 | 1064 | 500 | 161 | 7.0872 | 0.11704 | 0 | 0 | 0 | hv | 0 |  |  | 0 |  | 0 | FALSE | 1 | 1 | TRUE | 100
334 |  |  | 5389 | 5390 | 65 | 161 | 115 | 7.1446 | 0.2665 | 0 | 0 | 0 | hv | 0 |  |  | 0 |  | 0 | FALSE | 1 | 1 | TRUE | 100
335 |  |  | 5393 | 5394 | 1163 | 500 | 230 | 6.1299 | 0.10467 | 0 | 0 | 0 | hv | 0 |  |  | 0 |  | 0 | FALSE | 1 | 1 | TRUE | 100
336 |  |  | 5393 | 5398 | 645 | 500 | 13.8 | 6.8953 | 0.05805 | 0 | 0 | 0 | hv | 0 |  |  | 0 |  | 0 | FALSE | 1 | 1 | TRUE | 100
337 |  |  | 5394 | 5395 | 320 | 230 | 161 | 13.9948 | 0.1824 | 0 | 0 | 0 | hv | 0 |  |  | 0 |  | 0 | FALSE | 1 | 1 | TRUE | 100
338 |  |  | 5395 | 5396 | 168 | 161 | 115 | 10.9606 | 0.39144 | 0 | 0 | 0 | hv | 0 |  |  | 0 |  | 0 | FALSE | 1 | 1 | TRUE | 100
339 |  |  | 5400 | 5401 | 1174 | 500 | 161 | 16.0736 | 0.22306 | 0 | 0 | 0 | hv | 0 |  |  | 0 |  | 0 | FALSE | 1 | 1 | TRUE | 100
340 |  |  | 5400 | 5402 | 426 | 500 | 18 | 12.5931 | 0.11928 | 0 | 0 | 0 | hv | 0 |  |  | 0 |  | 0 | FALSE | 1 | 1 | TRUE | 100
341 |  |  | 5400 | 5403 | 435 | 500 | 18 | 8.6964 | 0.11745 | 0 | 0 | 0 | hv | 0 |  |  | 0 |  | 0 | FALSE | 1 | 1 | TRUE | 100
342 |  |  | 5400 | 5404 | 440 | 500 | 18 | 8.8802 | 0.132 | 0 | 0 | 0 | hv | 0 |  |  | 0 |  | 0 | FALSE | 1 | 1 | TRUE | 100
343 |  |  | 5400 | 5405 | 433 | 500 | 18 | 12.4102 | 0.10392 | 0 | 0 | 0 | hv | 0 |  |  | 0 |  | 0 | FALSE | 1 | 1 | TRUE | 100
344 |  |  | 5409 | 5410 | 1041 | 500 | 161 | 16.282 | 0.15615 | 0 | 0 | 0 | hv | 0 |  |  | 0 |  | 0 | FALSE | 1 | 1 | TRUE | 100
345 |  |  | 5412 | 5413 | 315 | 500 | 161 | 18.7527 | 0.3843 | 0 | 0 | 0 | hv | 0 |  |  | 0 |  | 0 | FALSE | 1 | 1 | TRUE | 100
346 |  |  | 5412 | 5414 | 561 | 500 | 13.8 | 17.8751 | 0.24123 | 0 | 0 | 0 | hv | 0 |  |  | 0 |  | 0 | FALSE | 1 | 1 | TRUE | 100
347 |  |  | 5412 | 5415 | 559 | 500 | 13.8 | 18.012 | 0.19006 | 0 | 0 | 0 | hv | 0 |  |  | 0 |  | 0 | FALSE | 1 | 1 | TRUE | 100
348 |  |  | 5412 | 5416 | 574 | 500 | 13.8 | 16.3022 | 0.13776 | 0 | 0 | 0 | hv | 0 |  |  | 0 |  | 0 | FALSE | 1 | 1 | TRUE | 100
349 |  |  | 5412 | 5417 | 551 | 500 | 13.8 | 15.1449 | 0.31958 | 0 | 0 | 0 | hv | 0 |  |  | 0 |  | 0 | FALSE | 1 | 1 | TRUE | 100
350 |  |  | 5412 | 5418 | 561 | 500 | 13.8 | 9.0392 | 0.16269 | 0 | 0 | 0 | hv | 0 |  |  | 0 |  | 0 | FALSE | 1 | 1 | TRUE | 100
351 |  |  | 5421 | 5422 | 94 | 161 | 13.8 | 9.2485 | 0.21996 | 0 | 0 | 0 | hv | 0 |  |  | 0 |  | 0 | FALSE | 1 | 1 | TRUE | 100
352 |  |  | 5421 | 5423 | 77 | 161 | 13.8 | 12.7524 | 0.63602 | 0 | 0 | 0 | hv | 0 |  |  | 0 |  | 0 | FALSE | 1 | 1 | TRUE | 100
353 |  |  | 5443 | 5444 | 1266 | 500 | 161 | 19.8905 | 0.2532 | 0 | 0 | 0 | hv | 0 |  |  | 0 |  | 0 | FALSE | 1 | 1 | TRUE | 100
354 |  |  | 5447 | 5448 | 1267 | 500 | 161 | 10.1997 | 0.08869 | 0 | 0 | 0 | hv | 0 |  |  | 0 |  | 0 | FALSE | 1 | 1 | TRUE | 100
355 |  |  | 5450 | 5451 | 960 | 500 | 161 | 10.3032 | 0.2208 | 0 | 0 | 0 | hv | 0 |  |  | 0 |  | 0 | FALSE | 1 | 1 | TRUE | 100
356 |  |  | 5457 | 5458 | 80 | 161 | 115 | 9.3407 | 0.2704 | 0 | 0 | 0 | hv | 0 |  |  | 0 |  | 0 | FALSE | 1 | 1 | TRUE | 100
357 |  |  | 5463 | 5464 | 1284 | 500 | 161 | 12.5323 | 0.10272 | 0 | 0 | 0 | hv | 0 |  |  | 0 |  | 0 | FALSE | 1 | 1 | TRUE | 100
358 |  |  | 5478 | 5479 | 961 | 500 | 161 | 14.4661 | 0.29791 | 0 | 0 | 0 | hv | 0 |  |  | 0 |  | 0 | FALSE | 1 | 1 | TRUE | 100
359 |  |  | 6002 | 6003 | 1117 | 500 | 230 | 19.6949 | 0.29042 | 0 | 0 | 0 | hv | 0 |  |  | 0 |  | 0 | FALSE | 1 | 1 | TRUE | 100
360 |  |  | 6002 | 6005 | 788 | 500 | 13.8 | 9.7809 | 0.18912 | 0 | 0 | 0 | hv | 0 |  |  | 0 |  | 0 | FALSE | 1 | 1 | TRUE | 100
361 |  |  | 6002 | 6006 | 1069 | 500 | 13.8 | 8.5637 | 0.12828 | 0 | 0 | 0 | hv | 0 |  |  | 0 |  | 0 | FALSE | 1 | 1 | TRUE | 100
362 |  |  | 6002 | 6007 | 754 | 500 | 13.8 | 10.8962 | 0.14326 | 0 | 0 | 0 | hv | 0 |  |  | 0 |  | 0 | FALSE | 1 | 1 | TRUE | 100
363 |  |  | 6002 | 6008 | 758 | 500 | 13.8 | 18.3301 | 0.25014 | 0 | 0 | 0 | hv | 0 |  |  | 0 |  | 0 | FALSE | 1 | 1 | TRUE | 100
364 |  |  | 6002 | 6009 | 758 | 500 | 13.8 | 12.7597 | 0.25772 | 0 | 0 | 0 | hv | 0 |  |  | 0 |  | 0 | FALSE | 1 | 1 | TRUE | 100
365 |  |  | 6003 | 6004 | 200 | 230 | 115 | 11.7091 | 0.268 | 0 | 0 | 0 | hv | 0 |  |  | 0 |  | 0 | FALSE | 1 | 1 | TRUE | 100
366 |  |  | 6003 | 6004 | 200 | 230 | 115 | 11.7091 | 0.268 | 0 | 0 | 0 | hv | 0 |  |  | 0 |  | 0 | FALSE | 1 | 1 | TRUE | 100
367 |  |  | 6020 | 6021 | 948 | 500 | 230 | 16.4318 | 0.31284 | 0 | 0 | 0 | hv | 0 |  |  | 0 |  | 0 | FALSE | 1 | 1 | TRUE | 100
368 |  |  | 6021 | 6022 | 438 | 230 | 115 | 12.191 | 0.18834 | 0 | 0 | 0 | hv | 0 |  |  | 0 |  | 0 | FALSE | 1 | 1 | TRUE | 100
369 |  |  | 6029 | 6030 | 124 | 230 | 115 | 16.9058 | 0.39556 | 0 | 0 | 0 | hv | 0 |  |  | 0 |  | 0 | FALSE | 1 | 1 | TRUE | 100
370 |  |  | 6032 | 6033 | 1058 | 500 | 230 | 9.9886 | 0.14812 | 0 | 0 | 0 | hv | 0 |  |  | 0 |  | 0 | FALSE | 1 | 1 | TRUE | 100
371 |  |  | 6033 | 6034 | 540 | 230 | 115 | 8.7399 | 0.216 | 0 | 0 | 0 | hv | 0 |  |  | 0 |  | 0 | FALSE | 1 | 1 | TRUE | 100
372 |  |  | 6033 | 6034 | 540 | 230 | 115 | 8.7399 | 0.216 | 0 | 0 | 0 | hv | 0 |  |  | 0 |  | 0 | FALSE | 1 | 1 | TRUE | 100
373 |  |  | 6035 | 6036 | 467 | 230 | 115 | 8.5475 | 0.15411 | 0 | 0 | 0 | hv | 0 |  |  | 0 |  | 0 | FALSE | 1 | 1 | TRUE | 100
374 |  |  | 6035 | 6036 | 467 | 230 | 115 | 8.5475 | 0.15411 | 0 | 0 | 0 | hv | 0 |  |  | 0 |  | 0 | FALSE | 1 | 1 | TRUE | 100
375 |  |  | 6035 | 6036 | 467 | 230 | 115 | 8.5475 | 0.15411 | 0 | 0 | 0 | hv | 0 |  |  | 0 |  | 0 | FALSE | 1 | 1 | TRUE | 100
376 |  |  | 6037 | 6038 | 1269 | 500 | 230 | 16.8812 | 0.34263 | 0 | 0 | 0 | hv | 0 |  |  | 0 |  | 0 | FALSE | 1 | 1 | TRUE | 100
377 |  |  | 6037 | 6040 | 296 | 500 | 13.8 | 5.9478 | 0.1184 | 0 | 0 | 0 | hv | 0 |  |  | 0 |  | 0 | FALSE | 1 | 1 | TRUE | 100
378 |  |  | 6037 | 6041 | 479 | 500 | 13.8 | 14.8599 | 0.20118 | 0 | 0 | 0 | hv | 0 |  |  | 0 |  | 0 | FALSE | 1 | 1 | TRUE | 100
379 |  |  | 6038 | 6039 | 285.39 | 230 | 115 | 9.8191 | 0.18265 | 0 | 0 | 0 | hv | 0 |  |  | 0 |  | 0 | FALSE | 1 | 1 | TRUE | 100
380 |  |  | 6038 | 6039 | 285.39 | 230 | 115 | 9.8191 | 0.18265 | 0 | 0 | 0 | hv | 0 |  |  | 0 |  | 0 | FALSE | 1 | 1 | TRUE | 100
381 |  |  | 6044 | 6045 | 1198 | 500 | 230 | 8.7459 | 0.09584 | 0 | 0 | 0 | hv | 0 |  |  | 0 |  | 0 | FALSE | 1 | 1 | TRUE | 100
382 |  |  | 6044 | 6047 | 233 | 500 | 13.8 | 18.1187 | 0.3262 | 0 | 0 | 0 | hv | 0 |  |  | 0 |  | 0 | FALSE | 1 | 1 | TRUE | 100
383 |  |  | 6044 | 6048 | 283 | 500 | 13.8 | 12.4923 | 0.13018 | 0 | 0 | 0 | hv | 0 |  |  | 0 |  | 0 | FALSE | 1 | 1 | TRUE | 100
384 |  |  | 6044 | 6049 | 256 | 500 | 13.8 | 11.1804 | 0.14336 | 0 | 0 | 0 | hv | 0 |  |  | 0 |  | 0 | FALSE | 1 | 1 | TRUE | 100
385 |  |  | 6044 | 6050 | 351 | 500 | 13.8 | 8.9162 | 0.12285 | 0 | 0 | 0 | hv | 0 |  |  | 0 |  | 0 | FALSE | 1 | 1 | TRUE | 100
386 |  |  | 6044 | 6051 | 342 | 500 | 13.8 | 11.6444 | 0.25308 | 0 | 0 | 0 | hv | 0 |  |  | 0 |  | 0 | FALSE | 1 | 1 | TRUE | 100
387 |  |  | 6044 | 6052 | 352 | 500 | 13.8 | 10.2859 | 0.09856 | 0 | 0 | 0 | hv | 0 |  |  | 0 |  | 0 | FALSE | 1 | 1 | TRUE | 100
388 |  |  | 6044 | 6053 | 338 | 500 | 13.8 | 18.8176 | 0.20618 | 0 | 0 | 0 | hv | 0 |  |  | 0 |  | 0 | FALSE | 1 | 1 | TRUE | 100
389 |  |  | 6045 | 6046 | 320 | 230 | 115 | 13.3772 | 0.1792 | 0 | 0 | 0 | hv | 0 |  |  | 0 |  | 0 | FALSE | 1 | 1 | TRUE | 100
390 |  |  | 6045 | 6046 | 320 | 230 | 115 | 13.3772 | 0.1792 | 0 | 0 | 0 | hv | 0 |  |  | 0 |  | 0 | FALSE | 1 | 1 | TRUE | 100
391 |  |  | 6055 | 6056 | 1171 | 500 | 230 | 12.8253 | 0.26933 | 0 | 0 | 0 | hv | 0 |  |  | 0 |  | 0 | FALSE | 1 | 1 | TRUE | 100
392 |  |  | 6056 | 6057 | 328 | 230 | 115 | 7.1302 | 0.20008 | 0 | 0 | 0 | hv | 0 |  |  | 0 |  | 0 | FALSE | 1 | 1 | TRUE | 100
393 |  |  | 6056 | 6057 | 328 | 230 | 115 | 7.1302 | 0.20008 | 0 | 0 | 0 | hv | 0 |  |  | 0 |  | 0 | FALSE | 1 | 1 | TRUE | 100
394 |  |  | 6061 | 6062 | 1206 | 500 | 230 | 8.9859 | 0.14472 | 0 | 0 | 0 | hv | 0 |  |  | 0 |  | 0 | FALSE | 1 | 1 | TRUE | 100
395 |  |  | 6062 | 6063 | 200 | 230 | 115 | 8.1946 | 0.208 | 0 | 0 | 0 | hv | 0 |  |  | 0 |  | 0 | FALSE | 1 | 1 | TRUE | 100
396 |  |  | 6065 | 6066 | 1115 | 500 | 230 | 9.0781 | 0.18955 | 0 | 0 | 0 | hv | 0 |  |  | 0 |  | 0 | FALSE | 1 | 1 | TRUE | 100
397 |  |  | 6065 | 6068 | 667 | 500 | 18 | 8.1055 | 0.15341 | 0 | 0 | 0 | hv | 0 |  |  | 0 |  | 0 | FALSE | 1 | 1 | TRUE | 100
398 |  |  | 6065 | 6069 | 677 | 500 | 18 | 19.9331 | 0.29788 | 0 | 0 | 0 | hv | 0 |  |  | 0 |  | 0 | FALSE | 1 | 1 | TRUE | 100
399 |  |  | 6065 | 6070 | 670 | 500 | 18 | 6.4594 | 0.0871 | 0 | 0 | 0 | hv | 0 |  |  | 0 |  | 0 | FALSE | 1 | 1 | TRUE | 100
400 |  |  | 6065 | 6071 | 679 | 500 | 18 | 16.426 | 0.17654 | 0 | 0 | 0 | hv | 0 |  |  | 0 |  | 0 | FALSE | 1 | 1 | TRUE | 100
401 |  |  | 6065 | 6072 | 664 | 500 | 18 | 10.7316 | 0.17264 | 0 | 0 | 0 | hv | 0 |  |  | 0 |  | 0 | FALSE | 1 | 1 | TRUE | 100
402 |  |  | 6065 | 6073 | 666 | 500 | 18 | 10.672 | 0.23976 | 0 | 0 | 0 | hv | 0 |  |  | 0 |  | 0 | FALSE | 1 | 1 | TRUE | 100
403 |  |  | 6066 | 6067 | 300 | 230 | 115 | 12.9638 | 0.315 | 0 | 0 | 0 | hv | 0 |  |  | 0 |  | 0 | FALSE | 1 | 1 | TRUE | 100
404 |  |  | 6066 | 6067 | 300 | 230 | 115 | 12.9638 | 0.315 | 0 | 0 | 0 | hv | 0 |  |  | 0 |  | 0 | FALSE | 1 | 1 | TRUE | 100
405 |  |  | 6074 | 6075 | 1058 | 500 | 230 | 15.9458 | 0.23276 | 0 | 0 | 0 | hv | 0 |  |  | 0 |  | 0 | FALSE | 1 | 1 | TRUE | 100
406 |  |  | 6074 | 6077 | 1159 | 500 | 22 | 13.492 | 0.18544 | 0 | 0 | 0 | hv | 0 |  |  | 0 |  | 0 | FALSE | 1 | 1 | TRUE | 100
407 |  |  | 6074 | 6078 | 1165 | 500 | 22 | 6.3152 | 0.10485 | 0 | 0 | 0 | hv | 0 |  |  | 0 |  | 0 | FALSE | 1 | 1 | TRUE | 100
408 |  |  | 6074 | 6079 | 1152 | 500 | 22 | 8.5253 | 0.09216 | 0 | 0 | 0 | hv | 0 |  |  | 0 |  | 0 | FALSE | 1 | 1 | TRUE | 100
409 |  |  | 6075 | 6076 | 185.22 | 230 | 115 | 4.6508 | 0.12965 | 0 | 0 | 0 | hv | 0 |  |  | 0 |  | 0 | FALSE | 1 | 1 | TRUE | 100
410 |  |  | 6080 | 6081 | 80 | 115 | 13.8 | 9.3324 | 0.4816 | 0 | 0 | 0 | hv | 0 |  |  | 0 |  | 0 | FALSE | 1 | 1 | TRUE | 100
411 |  |  | 6080 | 6082 | 80 | 115 | 13.8 | 20.2543 | 0.5048 | 0 | 0 | 0 | hv | 0 |  |  | 0 |  | 0 | FALSE | 1 | 1 | TRUE | 100
412 |  |  | 6083 | 6084 | 31 | 115 | 13.8 | 14.0464 | 0.33728 | 0 | 0 | 0 | hv | 0 |  |  | 0 |  | 0 | FALSE | 1 | 1 | TRUE | 100
413 |  |  | 6083 | 6085 | 41 | 115 | 13.8 | 8.7398 | 0.23247 | 0 | 0 | 0 | hv | 0 |  |  | 0 |  | 0 | FALSE | 1 | 1 | TRUE | 100
414 |  |  | 6083 | 6086 | 43 | 115 | 13.8 | 12.2039 | 0.65747 | 0 | 0 | 0 | hv | 0 |  |  | 0 |  | 0 | FALSE | 1 | 1 | TRUE | 100
415 |  |  | 6083 | 6087 | 25 | 115 | 13.8 | 2.3636 | 0.073 | 0 | 0 | 0 | hv | 0 |  |  | 0 |  | 0 | FALSE | 1 | 1 | TRUE | 100
416 |  |  | 6083 | 6088 | 25 | 115 | 13.8 | 6.419 | 0.1395 | 0 | 0 | 0 | hv | 0 |  |  | 0 |  | 0 | FALSE | 1 | 1 | TRUE | 100
417 |  |  | 6083 | 6089 | 46 | 115 | 13.8 | 4.5583 | 0.09798 | 0 | 0 | 0 | hv | 0 |  |  | 0 |  | 0 | FALSE | 1 | 1 | TRUE | 100
418 |  |  | 6100 | 6101 | 1307 | 500 | 230 | 11.1108 | 0.16991 | 0 | 0 | 0 | hv | 0 |  |  | 0 |  | 0 | FALSE | 1 | 1 | TRUE | 100
419 |  |  | 6100 | 6103 | 378 | 500 | 13.8 | 9.1597 | 0.11718 | 0 | 0 | 0 | hv | 0 |  |  | 0 |  | 0 | FALSE | 1 | 1 | TRUE | 100
420 |  |  | 6100 | 6104 | 368 | 500 | 13.8 | 14.3453 | 0.13616 | 0 | 0 | 0 | hv | 0 |  |  | 0 |  | 0 | FALSE | 1 | 1 | TRUE | 100
421 |  |  | 6100 | 6105 | 560 | 500 | 13.8 | 5.3937 | 0.1008 | 0 | 0 | 0 | hv | 0 |  |  | 0 |  | 0 | FALSE | 1 | 1 | TRUE | 100
422 |  |  | 6101 | 6102 | 439 | 230 | 115 | 19.7864 | 0.44778 | 0 | 0 | 0 | hv | 0 |  |  | 0 |  | 0 | FALSE | 1 | 1 | TRUE | 100
423 |  |  | 6106 | 6107 | 380 | 500 | 230 | 16.6228 | 0.2318 | 0 | 0 | 0 | hv | 0 |  |  | 0 |  | 0 | FALSE | 1 | 1 | TRUE | 100
424 |  |  | 6106 | 6109 | 1181 | 500 | 13.8 | 12.7442 | 0.17715 | 0 | 0 | 0 | hv | 0 |  |  | 0 |  | 0 | FALSE | 1 | 1 | TRUE | 100
425 |  |  | 6106 | 6110 | 1208 | 500 | 13.8 | 12.9146 | 0.16912 | 0 | 0 | 0 | hv | 0 |  |  | 0 |  | 0 | FALSE | 1 | 1 | TRUE | 100
426 |  |  | 6107 | 6108 | 137 | 230 | 115 | 14.207 | 0.34524 | 0 | 0 | 0 | hv | 0 |  |  | 0 |  | 0 | FALSE | 1 | 1 | TRUE | 100
427 |  |  | 6117 | 6118 | 1133 | 500 | 230 | 13.8133 | 0.23793 | 0 | 0 | 0 | hv | 0 |  |  | 0 |  | 0 | FALSE | 1 | 1 | TRUE | 100
428 |  |  | 6118 | 6119 | 350 | 230 | 115 | 10.1169 | 0.196 | 0 | 0 | 0 | hv | 0 |  |  | 0 |  | 0 | FALSE | 1 | 1 | TRUE | 100
429 |  |  | 6118 | 6119 | 350 | 230 | 115 | 10.1169 | 0.196 | 0 | 0 | 0 | hv | 0 |  |  | 0 |  | 0 | FALSE | 1 | 1 | TRUE | 100
430 |  |  | 6140 | 6141 | 1326 | 500 | 230 | 12.0563 | 0.2652 | 0 | 0 | 0 | hv | 0 |  |  | 0 |  | 0 | FALSE | 1 | 1 | TRUE | 100
431 |  |  | 6140 | 6141 | 1326 | 500 | 230 | 12.0563 | 0.2652 | 0 | 0 | 0 | hv | 0 |  |  | 0 |  | 0 | FALSE | 1 | 1 | TRUE | 100
432 |  |  | 6140 | 6143 | 265 | 500 | 13.8 | 12.6648 | 0.2809 | 0 | 0 | 0 | hv | 0 |  |  | 0 |  | 0 | FALSE | 1 | 1 | TRUE | 100
433 |  |  | 6140 | 6144 | 1093 | 500 | 13.8 | 19.5451 | 0.29511 | 0 | 0 | 0 | hv | 0 |  |  | 0 |  | 0 | FALSE | 1 | 1 | TRUE | 100
434 |  |  | 6140 | 6145 | 1090 | 500 | 13.8 | 18.7716 | 0.2616 | 0 | 0 | 0 | hv | 0 |  |  | 0 |  | 0 | FALSE | 1 | 1 | TRUE | 100
435 |  |  | 6140 | 6146 | 1332 | 500 | 13.8 | 19.8885 | 0.2664 | 0 | 0 | 0 | hv | 0 |  |  | 0 |  | 0 | FALSE | 1 | 1 | TRUE | 100
436 |  |  | 6140 | 6147 | 1248 | 500 | 13.8 | 11.4079 | 0.16224 | 0 | 0 | 0 | hv | 0 |  |  | 0 |  | 0 | FALSE | 1 | 1 | TRUE | 100
437 |  |  | 6140 | 6148 | 1255 | 500 | 13.8 | 5.9489 | 0.0502 | 0 | 0 | 0 | hv | 0 |  |  | 0 |  | 0 | FALSE | 1 | 1 | TRUE | 100
438 |  |  | 6141 | 6142 | 443 | 230 | 115 | 9.5653 | 0.1329 | 0 | 0 | 0 | hv | 0 |  |  | 0 |  | 0 | FALSE | 1 | 1 | TRUE | 100
439 |  |  | 6141 | 6142 | 443 | 230 | 115 | 9.5653 | 0.1329 | 0 | 0 | 0 | hv | 0 |  |  | 0 |  | 0 | FALSE | 1 | 1 | TRUE | 100
440 |  |  | 6141 | 6142 | 443 | 230 | 115 | 9.5653 | 0.1329 | 0 | 0 | 0 | hv | 0 |  |  | 0 |  | 0 | FALSE | 1 | 1 | TRUE | 100
441 |  |  | 6151 | 6152 | 155 | 230 | 115 | 17.0449 | 0.4433 | 0 | 0 | 0 | hv | 0 |  |  | 0 |  | 0 | FALSE | 1 | 1 | TRUE | 100
442 |  |  | 6160 | 6161 | 1132 | 500 | 230 | 19.0761 | 0.27168 | 0 | 0 | 0 | hv | 0 |  |  | 0 |  | 0 | FALSE | 1 | 1 | TRUE | 100
443 |  |  | 6160 | 6163 | 880 | 500 | 13.8 | 14.5389 | 0.1936 | 0 | 0 | 0 | hv | 0 |  |  | 0 |  | 0 | FALSE | 1 | 1 | TRUE | 100
444 |  |  | 6160 | 6164 | 879 | 500 | 13.8 | 16.1851 | 0.29886 | 0 | 0 | 0 | hv | 0 |  |  | 0 |  | 0 | FALSE | 1 | 1 | TRUE | 100
445 |  |  | 6160 | 6165 | 880 | 500 | 13.8 | 6.8207 | 0.0968 | 0 | 0 | 0 | hv | 0 |  |  | 0 |  | 0 | FALSE | 1 | 1 | TRUE | 100
446 |  |  | 6160 | 6166 | 883 | 500 | 13.8 | 12.7782 | 0.1766 | 0 | 0 | 0 | hv | 0 |  |  | 0 |  | 0 | FALSE | 1 | 1 | TRUE | 100
447 |  |  | 6161 | 6162 | 184.2 | 230 | 115 | 7.8771 | 0.20078 | 0 | 0 | 0 | hv | 0 |  |  | 0 |  | 0 | FALSE | 1 | 1 | TRUE | 100
448 |  |  | 6168 | 6169 | 1108 | 500 | 230 | 19.7136 | 0.29916 | 0 | 0 | 0 | hv | 0 |  |  | 0 |  | 0 | FALSE | 1 | 1 | TRUE | 100
449 |  |  | 6169 | 6170 | 297 | 230 | 115 | 10.2093 | 0.16929 | 0 | 0 | 0 | hv | 0 |  |  | 0 |  | 0 | FALSE | 1 | 1 | TRUE | 100
450 |  |  | 6171 | 6172 | 137 | 230 | 115 | 7.8343 | 0.1781 | 0 | 0 | 0 | hv | 0 |  |  | 0 |  | 0 | FALSE | 1 | 1 | TRUE | 100
451 |  |  | 6176 | 6177 | 259.2 | 230 | 115 | 11.0206 | 0.21254 | 0 | 0 | 0 | hv | 0 |  |  | 0 |  | 0 | FALSE | 1 | 1 | TRUE | 100
452 |  |  | 6176 | 6177 | 259.2 | 230 | 115 | 11.0206 | 0.21254 | 0 | 0 | 0 | hv | 0 |  |  | 0 |  | 0 | FALSE | 1 | 1 | TRUE | 100
453 |  |  | 6187 | 6188 | 178 | 230 | 115 | 10.8068 | 0.40406 | 0 | 0 | 0 | hv | 0 |  |  | 0 |  | 0 | FALSE | 1 | 1 | TRUE | 100
454 |  |  | 6191 | 6192 | 125 | 230 | 115 | 8.065 | 0.14125 | 0 | 0 | 0 | hv | 0 |  |  | 0 |  | 0 | FALSE | 1 | 1 | TRUE | 100
455 |  |  | 6196 | 6197 | 1372 | 500 | 230 | 19.3875 | 0.2058 | 0 | 0 | 0 | hv | 0 |  |  | 0 |  | 0 | FALSE | 1 | 1 | TRUE | 100
456 |  |  | 6197 | 6198 | 420 | 230 | 115 | 7.1135 | 0.2016 | 0 | 0 | 0 | hv | 0 |  |  | 0 |  | 0 | FALSE | 1 | 1 | TRUE | 100
457 |  |  | 6197 | 6198 | 420 | 230 | 115 | 7.1135 | 0.2016 | 0 | 0 | 0 | hv | 0 |  |  | 0 |  | 0 | FALSE | 1 | 1 | TRUE | 100
458 |  |  | 6197 | 6198 | 420 | 230 | 115 | 7.1135 | 0.2016 | 0 | 0 | 0 | hv | 0 |  |  | 0 |  | 0 | FALSE | 1 | 1 | TRUE | 100
459 |  |  | 6209 | 6210 | 978 | 500 | 230 | 16.0321 | 0.2934 | 0 | 0 | 0 | hv | 0 |  |  | 0 |  | 0 | FALSE | 1 | 1 | TRUE | 100
460 |  |  | 6209 | 6212 | 363 | 500 | 13.8 | 16.2569 | 0.23958 | 0 | 0 | 0 | hv | 0 |  |  | 0 |  | 0 | FALSE | 1 | 1 | TRUE | 100
461 |  |  | 6209 | 6213 | 718 | 500 | 13.8 | 19.7978 | 0.31592 | 0 | 0 | 0 | hv | 0 |  |  | 0 |  | 0 | FALSE | 1 | 1 | TRUE | 100
462 |  |  | 6209 | 6214 | 721 | 500 | 13.8 | 5.1196 | 0.0721 | 0 | 0 | 0 | hv | 0 |  |  | 0 |  | 0 | FALSE | 1 | 1 | TRUE | 100
463 |  |  | 6209 | 6215 | 710 | 500 | 13.8 | 11.3326 | 0.1491 | 0 | 0 | 0 | hv | 0 |  |  | 0 |  | 0 | FALSE | 1 | 1 | TRUE | 100
464 |  |  | 6210 | 6211 | 381 | 230 | 115 | 12.6836 | 0.31623 | 0 | 0 | 0 | hv | 0 |  |  | 0 |  | 0 | FALSE | 1 | 1 | TRUE | 100
465 |  |  | 6221 | 6222 | 457 | 230 | 115 | 7.8158 | 0.13253 | 0 | 0 | 0 | hv | 0 |  |  | 0 |  | 0 | FALSE | 1 | 1 | TRUE | 100
466 |  |  | 6221 | 6222 | 457 | 230 | 115 | 7.8158 | 0.13253 | 0 | 0 | 0 | hv | 0 |  |  | 0 |  | 0 | FALSE | 1 | 1 | TRUE | 100
467 |  |  | 6221 | 6222 | 457 | 230 | 115 | 7.8158 | 0.13253 | 0 | 0 | 0 | hv | 0 |  |  | 0 |  | 0 | FALSE | 1 | 1 | TRUE | 100
468 |  |  | 6227 | 6228 | 1208 | 500 | 230 | 15.8616 | 0.13288 | 0 | 0 | 0 | hv | 0 |  |  | 0 |  | 0 | FALSE | 1 | 1 | TRUE | 100
469 |  |  | 6228 | 6229 | 350 | 230 | 115 | 12.6088 | 0.2135 | 0 | 0 | 0 | hv | 0 |  |  | 0 |  | 0 | FALSE | 1 | 1 | TRUE | 100
470 |  |  | 6228 | 6229 | 350 | 230 | 115 | 12.6088 | 0.2135 | 0 | 0 | 0 | hv | 0 |  |  | 0 |  | 0 | FALSE | 1 | 1 | TRUE | 100
471 |  |  | 6233 | 6234 | 1190 | 500 | 230 | 5.653 | 0.0714 | 0 | 0 | 0 | hv | 0 |  |  | 0 |  | 0 | FALSE | 1 | 1 | TRUE | 100
472 |  |  | 6234 | 6235 | 406 | 230 | 115 | 12.0296 | 0.3045 | 0 | 0 | 0 | hv | 0 |  |  | 0 |  | 0 | FALSE | 1 | 1 | TRUE | 100
473 |  |  | 6234 | 6235 | 406 | 230 | 115 | 12.0296 | 0.3045 | 0 | 0 | 0 | hv | 0 |  |  | 0 |  | 0 | FALSE | 1 | 1 | TRUE | 100
474 |  |  | 6238 | 6239 | 1194 | 500 | 230 | 15.0959 | 0.33432 | 0 | 0 | 0 | hv | 0 |  |  | 0 |  | 0 | FALSE | 1 | 1 | TRUE | 100
475 |  |  | 6238 | 6241 | 380 | 500 | 13.8 | 17.91 | 0.152 | 0 | 0 | 0 | hv | 0 |  |  | 0 |  | 0 | FALSE | 1 | 1 | TRUE | 100
476 |  |  | 6238 | 6242 | 690 | 500 | 13.8 | 13.3456 | 0.1656 | 0 | 0 | 0 | hv | 0 |  |  | 0 |  | 0 | FALSE | 1 | 1 | TRUE | 100
477 |  |  | 6238 | 6243 | 957 | 500 | 13.8 | 15.6678 | 0.22968 | 0 | 0 | 0 | hv | 0 |  |  | 0 |  | 0 | FALSE | 1 | 1 | TRUE | 100
478 |  |  | 6238 | 6244 | 965 | 500 | 13.8 | 13.3475 | 0.20265 | 0 | 0 | 0 | hv | 0 |  |  | 0 |  | 0 | FALSE | 1 | 1 | TRUE | 100
479 |  |  | 6238 | 6245 | 967 | 500 | 13.8 | 6.8762 | 0.10637 | 0 | 0 | 0 | hv | 0 |  |  | 0 |  | 0 | FALSE | 1 | 1 | TRUE | 100
480 |  |  | 6238 | 6246 | 694 | 500 | 13.8 | 6.0178 | 0.09716 | 0 | 0 | 0 | hv | 0 |  |  | 0 |  | 0 | FALSE | 1 | 1 | TRUE | 100
481 |  |  | 6238 | 6247 | 689 | 500 | 13.8 | 12.0512 | 0.12402 | 0 | 0 | 0 | hv | 0 |  |  | 0 |  | 0 | FALSE | 1 | 1 | TRUE | 100
482 |  |  | 6238 | 6248 | 685 | 500 | 13.8 | 17.3402 | 0.3151 | 0 | 0 | 0 | hv | 0 |  |  | 0 |  | 0 | FALSE | 1 | 1 | TRUE | 100
483 |  |  | 6239 | 6240 | 300 | 230 | 115 | 15.2676 | 0.333 | 0 | 0 | 0 | hv | 0 |  |  | 0 |  | 0 | FALSE | 1 | 1 | TRUE | 100
484 |  |  | 6239 | 6240 | 300 | 230 | 115 | 15.2676 | 0.333 | 0 | 0 | 0 | hv | 0 |  |  | 0 |  | 0 | FALSE | 1 | 1 | TRUE | 100
485 |  |  | 6253 | 6254 | 1350 | 500 | 230 | 6.4937 | 0.054 | 0 | 0 | 0 | hv | 0 |  |  | 0 |  | 0 | FALSE | 1 | 1 | TRUE | 100
486 |  |  | 6253 | 6256 | 726 | 500 | 13.8 | 8.3276 | 0.07986 | 0 | 0 | 0 | hv | 0 |  |  | 0 |  | 0 | FALSE | 1 | 1 | TRUE | 100
487 |  |  | 6253 | 6257 | 731 | 500 | 13.8 | 15.9819 | 0.27047 | 0 | 0 | 0 | hv | 0 |  |  | 0 |  | 0 | FALSE | 1 | 1 | TRUE | 100
488 |  |  | 6253 | 6258 | 333 | 500 | 13.8 | 7.1344 | 0.14652 | 0 | 0 | 0 | hv | 0 |  |  | 0 |  | 0 | FALSE | 1 | 1 | TRUE | 100
489 |  |  | 6253 | 6259 | 914 | 500 | 13.8 | 9.4887 | 0.16452 | 0 | 0 | 0 | hv | 0 |  |  | 0 |  | 0 | FALSE | 1 | 1 | TRUE | 100
490 |  |  | 6254 | 6255 | 300 | 230 | 115 | 14.5072 | 0.255 | 0 | 0 | 0 | hv | 0 |  |  | 0 |  | 0 | FALSE | 1 | 1 | TRUE | 100
491 |  |  | 6254 | 6255 | 300 | 230 | 115 | 14.5072 | 0.255 | 0 | 0 | 0 | hv | 0 |  |  | 0 |  | 0 | FALSE | 1 | 1 | TRUE | 100
492 |  |  | 6262 | 6263 | 120 | 230 | 115 | 3.984 | 0.0972 | 0 | 0 | 0 | hv | 0 |  |  | 0 |  | 0 | FALSE | 1 | 1 | TRUE | 100
493 |  |  | 6264 | 6265 | 29 | 115 | 13.8 | 6.9781 | 0.20387 | 0 | 0 | 0 | hv | 0 |  |  | 0 |  | 0 | FALSE | 1 | 1 | TRUE | 100
494 |  |  | 6264 | 6266 | 35 | 115 | 13.8 | 19.3244 | 0.67445 | 0 | 0 | 0 | hv | 0 |  |  | 0 |  | 0 | FALSE | 1 | 1 | TRUE | 100
495 |  |  | 6264 | 6267 | 30 | 115 | 13.8 | 5.2279 | 0.2466 | 0 | 0 | 0 | hv | 0 |  |  | 0 |  | 0 | FALSE | 1 | 1 | TRUE | 100
496 |  |  | 6264 | 6268 | 32 | 115 | 13.8 | 18.8951 | 0.6624 | 0 | 0 | 0 | hv | 0 |  |  | 0 |  | 0 | FALSE | 1 | 1 | TRUE | 100
497 |  |  | 6264 | 6269 | 47 | 115 | 13.8 | 15.2634 | 0.85775 | 0 | 0 | 0 | hv | 0 |  |  | 0 |  | 0 | FALSE | 1 | 1 | TRUE | 100
498 |  |  | 6264 | 6270 | 42 | 115 | 13.8 | 5.8481 | 0.14112 | 0 | 0 | 0 | hv | 0 |  |  | 0 |  | 0 | FALSE | 1 | 1 | TRUE | 100
499 |  |  | 6264 | 6271 | 35 | 115 | 13.8 | 6.6708 | 0.15925 | 0 | 0 | 0 | hv | 0 |  |  | 0 |  | 0 | FALSE | 1 | 1 | TRUE | 100
500 |  |  | 6264 | 6272 | 32 | 115 | 13.8 | 8.3937 | 0.27616 | 0 | 0 | 0 | hv | 0 |  |  | 0 |  | 0 | FALSE | 1 | 1 | TRUE | 100
501 |  |  | 6264 | 6273 | 39 | 115 | 13.8 | 16.2863 | 0.35178 | 0 | 0 | 0 | hv | 0 |  |  | 0 |  | 0 | FALSE | 1 | 1 | TRUE | 100
502 |  |  | 6276 | 6277 | 331 | 230 | 115 | 9.3718 | 0.15226 | 0 | 0 | 0 | hv | 0 |  |  | 0 |  | 0 | FALSE | 1 | 1 | TRUE | 100
503 |  |  | 6278 | 6279 | 182.78 | 230 | 115 | 6.7985 | 0.19375 | 0 | 0 | 0 | hv | 0 |  |  | 0 |  | 0 | FALSE | 1 | 1 | TRUE | 100
504 |  |  | 6284 | 6285 | 311 | 230 | 115 | 7.3403 | 0.09952 | 0 | 0 | 0 | hv | 0 |  |  | 0 |  | 0 | FALSE | 1 | 1 | TRUE | 100
505 |  |  | 6286 | 6287 | 300 | 230 | 115 | 11.5663 | 0.174 | 0 | 0 | 0 | hv | 0 |  |  | 0 |  | 0 | FALSE | 1 | 1 | TRUE | 100
506 |  |  | 6286 | 6287 | 300 | 230 | 115 | 11.5663 | 0.174 | 0 | 0 | 0 | hv | 0 |  |  | 0 |  | 0 | FALSE | 1 | 1 | TRUE | 100
507 |  |  | 6291 | 6292 | 1210 | 500 | 230 | 17.0748 | 0.242 | 0 | 0 | 0 | hv | 0 |  |  | 0 |  | 0 | FALSE | 1 | 1 | TRUE | 100
508 |  |  | 6291 | 6294 | 756 | 500 | 13.8 | 6.775 | 0.12852 | 0 | 0 | 0 | hv | 0 |  |  | 0 |  | 0 | FALSE | 1 | 1 | TRUE | 100
509 |  |  | 6291 | 6295 | 762 | 500 | 13.8 | 5.8378 | 0.09906 | 0 | 0 | 0 | hv | 0 |  |  | 0 |  | 0 | FALSE | 1 | 1 | TRUE | 100
510 |  |  | 6291 | 6296 | 765 | 500 | 13.8 | 15.9441 | 0.22185 | 0 | 0 | 0 | hv | 0 |  |  | 0 |  | 0 | FALSE | 1 | 1 | TRUE | 100
511 |  |  | 6292 | 6293 | 217.8 | 230 | 115 | 5.2875 | 0.12632 | 0 | 0 | 0 | hv | 0 |  |  | 0 |  | 0 | FALSE | 1 | 1 | TRUE | 100
512 |  |  | 6297 | 6298 | 994 | 500 | 230 | 19.2747 | 0.1988 | 0 | 0 | 0 | hv | 0 |  |  | 0 |  | 0 | FALSE | 1 | 1 | TRUE | 100
513 |  |  | 6297 | 6300 | 225 | 500 | 22 | 5.7178 | 0.07875 | 0 | 0 | 0 | hv | 0 |  |  | 0 |  | 0 | FALSE | 1 | 1 | TRUE | 100
514 |  |  | 6297 | 6301 | 897 | 500 | 22 | 19.3949 | 0.26013 | 0 | 0 | 0 | hv | 0 |  |  | 0 |  | 0 | FALSE | 1 | 1 | TRUE | 100
515 |  |  | 6297 | 6302 | 887 | 500 | 22 | 6.5023 | 0.0887 | 0 | 0 | 0 | hv | 0 |  |  | 0 |  | 0 | FALSE | 1 | 1 | TRUE | 100
516 |  |  | 6297 | 6303 | 896 | 500 | 22 | 16.273 | 0.23296 | 0 | 0 | 0 | hv | 0 |  |  | 0 |  | 0 | FALSE | 1 | 1 | TRUE | 100
517 |  |  | 6297 | 6304 | 904 | 500 | 22 | 19.7823 | 0.33448 | 0 | 0 | 0 | hv | 0 |  |  | 0 |  | 0 | FALSE | 1 | 1 | TRUE | 100
518 |  |  | 6298 | 6299 | 181 | 230 | 115 | 12.1173 | 0.34209 | 0 | 0 | 0 | hv | 0 |  |  | 0 |  | 0 | FALSE | 1 | 1 | TRUE | 100
519 |  |  | 6307 | 6308 | 183.6 | 230 | 115 | 11.5146 | 0.1579 | 0 | 0 | 0 | hv | 0 |  |  | 0 |  | 0 | FALSE | 1 | 1 | TRUE | 100
520 |  |  | 6314 | 6315 | 251 | 230 | 161 | 19.2049 | 0.35893 | 0 | 0 | 0 | hv | 0 |  |  | 0 |  | 0 | FALSE | 1 | 1 | TRUE | 100
521 |  |  | 6317 | 6318 | 163 | 161 | 115 | 9.4804 | 0.36023 | 0 | 0 | 0 | hv | 0 |  |  | 0 |  | 0 | FALSE | 1 | 1 | TRUE | 100
522 |  |  | 6320 | 6321 | 249 | 230 | 115 | 7.6172 | 0.28386 | 0 | 0 | 0 | hv | 0 |  |  | 0 |  | 0 | FALSE | 1 | 1 | TRUE | 100
523 |  |  | 6332 | 6333 | 1094 | 500 | 230 | 18.2187 | 0.36102 | 0 | 0 | 0 | hv | 0 |  |  | 0 |  | 0 | FALSE | 1 | 1 | TRUE | 100
524 |  |  | 6333 | 6334 | 271.8 | 230 | 115 | 9.3379 | 0.17123 | 0 | 0 | 0 | hv | 0 |  |  | 0 |  | 0 | FALSE | 1 | 1 | TRUE | 100
525 |  |  | 6341 | 6342 | 1137 | 500 | 230 | 19.0923 | 0.28425 | 0 | 0 | 0 | hv | 0 |  |  | 0 |  | 0 | FALSE | 1 | 1 | TRUE | 100
526 |  |  | 6342 | 6343 | 400 | 230 | 115 | 6.445 | 0.112 | 0 | 0 | 0 | hv | 0 |  |  | 0 |  | 0 | FALSE | 1 | 1 | TRUE | 100
527 |  |  | 6342 | 6343 | 400 | 230 | 115 | 6.445 | 0.112 | 0 | 0 | 0 | hv | 0 |  |  | 0 |  | 0 | FALSE | 1 | 1 | TRUE | 100
528 |  |  | 6348 | 6349 | 1150 | 500 | 230 | 14.1352 | 0.2185 | 0 | 0 | 0 | hv | 0 |  |  | 0 |  | 0 | FALSE | 1 | 1 | TRUE | 100
529 |  |  | 6349 | 6350 | 233.1 | 230 | 115 | 15.4765 | 0.41725 | 0 | 0 | 0 | hv | 0 |  |  | 0 |  | 0 | FALSE | 1 | 1 | TRUE | 100
530 |  |  | 6349 | 6350 | 233.1 | 230 | 115 | 15.4765 | 0.41725 | 0 | 0 | 0 | hv | 0 |  |  | 0 |  | 0 | FALSE | 1 | 1 | TRUE | 100
531 |  |  | 6353 | 6354 | 193.8 | 230 | 115 | 5.3373 | 0.14729 | 0 | 0 | 0 | hv | 0 |  |  | 0 |  | 0 | FALSE | 1 | 1 | TRUE | 100
532 |  |  | 6353 | 6354 | 193.8 | 230 | 115 | 5.3373 | 0.14729 | 0 | 0 | 0 | hv | 0 |  |  | 0 |  | 0 | FALSE | 1 | 1 | TRUE | 100
533 |  |  | 6358 | 6359 | 136 | 230 | 115 | 14.7775 | 0.39168 | 0 | 0 | 0 | hv | 0 |  |  | 0 |  | 0 | FALSE | 1 | 1 | TRUE | 100
534 |  |  | 7001 | 7002 | 1299 | 500 | 230 | 19.3572 | 0.28578 | 0 | 0 | 0 | hv | 0 |  |  | 0 |  | 0 | FALSE | 1 | 1 | TRUE | 100
535 |  |  | 7001 | 7004 | 630 | 500 | 13.8 | 15.708 | 0.2583 | 0 | 0 | 0 | hv | 0 |  |  | 0 |  | 0 | FALSE | 1 | 1 | TRUE | 100
536 |  |  | 7001 | 7005 | 626 | 500 | 13.8 | 8.8707 | 0.07512 | 0 | 0 | 0 | hv | 0 |  |  | 0 |  | 0 | FALSE | 1 | 1 | TRUE | 100
537 |  |  | 7001 | 7006 | 639 | 500 | 13.8 | 13.6444 | 0.21726 | 0 | 0 | 0 | hv | 0 |  |  | 0 |  | 0 | FALSE | 1 | 1 | TRUE | 100
538 |  |  | 7001 | 7007 | 629 | 500 | 13.8 | 14.1239 | 0.28305 | 0 | 0 | 0 | hv | 0 |  |  | 0 |  | 0 | FALSE | 1 | 1 | TRUE | 100
539 |  |  | 7001 | 7008 | 625 | 500 | 13.8 | 15.6218 | 0.30625 | 0 | 0 | 0 | hv | 0 |  |  | 0 |  | 0 | FALSE | 1 | 1 | TRUE | 100
540 |  |  | 7002 | 7003 | 386 | 230 | 115 | 13.5608 | 0.3474 | 0 | 0 | 0 | hv | 0 |  |  | 0 |  | 0 | FALSE | 1 | 1 | TRUE | 100
541 |  |  | 7002 | 7003 | 386 | 230 | 115 | 13.5608 | 0.3474 | 0 | 0 | 0 | hv | 0 |  |  | 0 |  | 0 | FALSE | 1 | 1 | TRUE | 100
542 |  |  | 7002 | 7003 | 386 | 230 | 115 | 13.5608 | 0.3474 | 0 | 0 | 0 | hv | 0 |  |  | 0 |  | 0 | FALSE | 1 | 1 | TRUE | 100
543 |  |  | 7013 | 7014 | 43 | 115 | 18 | 9.3255 | 0.42183 | 0 | 0 | 0 | hv | 0 |  |  | 0 |  | 0 | FALSE | 1 | 1 | TRUE | 100
544 |  |  | 7017 | 7018 | 383 | 500 | 230 | 16.63 | 0.36385 | 0 | 0 | 0 | hv | 0 |  |  | 0 |  | 0 | FALSE | 1 | 1 | TRUE | 100
545 |  |  | 7017 | 7020 | 311 | 500 | 18 | 16.5497 | 0.21459 | 0 | 0 | 0 | hv | 0 |  |  | 0 |  | 0 | FALSE | 1 | 1 | TRUE | 100
546 |  |  | 7017 | 7021 | 328 | 500 | 18 | 18.5892 | 0.2296 | 0 | 0 | 0 | hv | 0 |  |  | 0 |  | 0 | FALSE | 1 | 1 | TRUE | 100
547 |  |  | 7017 | 7022 | 326 | 500 | 18 | 11.3658 | 0.18256 | 0 | 0 | 0 | hv | 0 |  |  | 0 |  | 0 | FALSE | 1 | 1 | TRUE | 100
548 |  |  | 7017 | 7023 | 456 | 500 | 18 | 5.3177 | 0.08664 | 0 | 0 | 0 | hv | 0 |  |  | 0 |  | 0 | FALSE | 1 | 1 | TRUE | 100
549 |  |  | 7017 | 7024 | 223 | 500 | 18 | 15.6159 | 0.20962 | 0 | 0 | 0 | hv | 0 |  |  | 0 |  | 0 | FALSE | 1 | 1 | TRUE | 100
550 |  |  | 7018 | 7019 | 244 | 230 | 115 | 10.54 | 0.18544 | 0 | 0 | 0 | hv | 0 |  |  | 0 |  | 0 | FALSE | 1 | 1 | TRUE | 100
551 |  |  | 7028 | 7029 | 126.6 | 230 | 115 | 10.8354 | 0.14559 | 0 | 0 | 0 | hv | 0 |  |  | 0 |  | 0 | FALSE | 1 | 1 | TRUE | 100
552 |  |  | 7028 | 7030 | 107 | 230 | 13.8 | 19.8642 | 0.44512 | 0 | 0 | 0 | hv | 0 |  |  | 0 |  | 0 | FALSE | 1 | 1 | TRUE | 100
553 |  |  | 7028 | 7031 | 73 | 230 | 13.8 | 16.9407 | 0.50954 | 0 | 0 | 0 | hv | 0 |  |  | 0 |  | 0 | FALSE | 1 | 1 | TRUE | 100
554 |  |  | 7028 | 7032 | 84 | 230 | 13.8 | 18.015 | 0.47544 | 0 | 0 | 0 | hv | 0 |  |  | 0 |  | 0 | FALSE | 1 | 1 | TRUE | 100
555 |  |  | 7028 | 7033 | 63 | 230 | 13.8 | 19.2821 | 0.29106 | 0 | 0 | 0 | hv | 0 |  |  | 0 |  | 0 | FALSE | 1 | 1 | TRUE | 100
556 |  |  | 7034 | 7035 | 368 | 230 | 115 | 7.5047 | 0.13248 | 0 | 0 | 0 | hv | 0 |  |  | 0 |  | 0 | FALSE | 1 | 1 | TRUE | 100
557 |  |  | 7036 | 7037 | 1055 | 500 | 230 | 10.4986 | 0.1688 | 0 | 0 | 0 | hv | 0 |  |  | 0 |  | 0 | FALSE | 1 | 1 | TRUE | 100
558 |  |  | 7037 | 7038 | 630 | 230 | 115 | 16.5019 | 0.5292 | 0 | 0 | 0 | hv | 0 |  |  | 0 |  | 0 | FALSE | 1 | 1 | TRUE | 100
559 |  |  | 7037 | 7038 | 630 | 230 | 115 | 16.5019 | 0.5292 | 0 | 0 | 0 | hv | 0 |  |  | 0 |  | 0 | FALSE | 1 | 1 | TRUE | 100
560 |  |  | 7039 | 7040 | 337 | 230 | 115 | 11.3339 | 0.29993 | 0 | 0 | 0 | hv | 0 |  |  | 0 |  | 0 | FALSE | 1 | 1 | TRUE | 100
561 |  |  | 7039 | 7040 | 337 | 230 | 115 | 11.3339 | 0.29993 | 0 | 0 | 0 | hv | 0 |  |  | 0 |  | 0 | FALSE | 1 | 1 | TRUE | 100
562 |  |  | 7041 | 7042 | 1048 | 500 | 230 | 9.5162 | 0.08384 | 0 | 0 | 0 | hv | 0 |  |  | 0 |  | 0 | FALSE | 1 | 1 | TRUE | 100
563 |  |  | 7041 | 7044 | 729 | 500 | 20 | 14.2244 | 0.21141 | 0 | 0 | 0 | hv | 0 |  |  | 0 |  | 0 | FALSE | 1 | 1 | TRUE | 100
564 |  |  | 7041 | 7045 | 716 | 500 | 20 | 6.4447 | 0.09308 | 0 | 0 | 0 | hv | 0 |  |  | 0 |  | 0 | FALSE | 1 | 1 | TRUE | 100
565 |  |  | 7042 | 7043 | 137.4 | 230 | 115 | 7.7183 | 0.17038 | 0 | 0 | 0 | hv | 0 |  |  | 0 |  | 0 | FALSE | 1 | 1 | TRUE | 100
566 |  |  | 7046 | 7047 | 1125 | 500 | 230 | 9.2146 | 0.12375 | 0 | 0 | 0 | hv | 0 |  |  | 0 |  | 0 | FALSE | 1 | 1 | TRUE | 100
567 |  |  | 7047 | 7048 | 521.92 | 230 | 115 | 13.8511 | 0.35491 | 0 | 0 | 0 | hv | 0 |  |  | 0 |  | 0 | FALSE | 1 | 1 | TRUE | 100
568 |  |  | 7047 | 7048 | 521.92 | 230 | 115 | 13.8511 | 0.35491 | 0 | 0 | 0 | hv | 0 |  |  | 0 |  | 0 | FALSE | 1 | 1 | TRUE | 100
569 |  |  | 7055 | 7056 | 377 | 230 | 115 | 18.7693 | 0.60697 | 0 | 0 | 0 | hv | 0 |  |  | 0 |  | 0 | FALSE | 1 | 1 | TRUE | 100
570 |  |  | 7057 | 7058 | 605 | 500 | 230 | 9.6989 | 0.121 | 0 | 0 | 0 | hv | 0 |  |  | 0 |  | 0 | FALSE | 1 | 1 | TRUE | 100
571 |  |  | 7057 | 7060 | 535 | 500 | 13.8 | 13.1031 | 0.1605 | 0 | 0 | 0 | hv | 0 |  |  | 0 |  | 0 | FALSE | 1 | 1 | TRUE | 100
572 |  |  | 7057 | 7061 | 531 | 500 | 13.8 | 11.8902 | 0.1593 | 0 | 0 | 0 | hv | 0 |  |  | 0 |  | 0 | FALSE | 1 | 1 | TRUE | 100
573 |  |  | 7057 | 7062 | 527 | 500 | 13.8 | 12.7392 | 0.20553 | 0 | 0 | 0 | hv | 0 |  |  | 0 |  | 0 | FALSE | 1 | 1 | TRUE | 100
574 |  |  | 7057 | 7063 | 530 | 500 | 13.8 | 9.8107 | 0.0901 | 0 | 0 | 0 | hv | 0 |  |  | 0 |  | 0 | FALSE | 1 | 1 | TRUE | 100
575 |  |  | 7057 | 7064 | 520 | 500 | 13.8 | 10.5832 | 0.1612 | 0 | 0 | 0 | hv | 0 |  |  | 0 |  | 0 | FALSE | 1 | 1 | TRUE | 100
576 |  |  | 7057 | 7065 | 542 | 500 | 13.8 | 11.8601 | 0.1626 | 0 | 0 | 0 | hv | 0 |  |  | 0 |  | 0 | FALSE | 1 | 1 | TRUE | 100
577 |  |  | 7058 | 7059 | 188 | 230 | 115 | 11.1867 | 0.31584 | 0 | 0 | 0 | hv | 0 |  |  | 0 |  | 0 | FALSE | 1 | 1 | TRUE | 100
578 |  |  | 7067 | 7068 | 218.7 | 230 | 115 | 15.6539 | 0.50301 | 0 | 0 | 0 | hv | 0 |  |  | 0 |  | 0 | FALSE | 1 | 1 | TRUE | 100
579 |  |  | 7072 | 7073 | 185 | 230 | 115 | 6.9865 | 0.1147 | 0 | 0 | 0 | hv | 0 |  |  | 0 |  | 0 | FALSE | 1 | 1 | TRUE | 100
580 |  |  | 7075 | 7076 | 1233 | 500 | 230 | 5.6601 | 0.08631 | 0 | 0 | 0 | hv | 0 |  |  | 0 |  | 0 | FALSE | 1 | 1 | TRUE | 100
581 |  |  | 7075 | 7078 | 855 | 500 | 13.8 | 14.3227 | 0.2052 | 0 | 0 | 0 | hv | 0 |  |  | 0 |  | 0 | FALSE | 1 | 1 | TRUE | 100
582 |  |  | 7075 | 7079 | 857 | 500 | 13.8 | 18.4025 | 0.31709 | 0 | 0 | 0 | hv | 0 |  |  | 0 |  | 0 | FALSE | 1 | 1 | TRUE | 100
583 |  |  | 7075 | 7080 | 863 | 500 | 13.8 | 18.6944 | 0.2589 | 0 | 0 | 0 | hv | 0 |  |  | 0 |  | 0 | FALSE | 1 | 1 | TRUE | 100
584 |  |  | 7075 | 7081 | 847 | 500 | 13.8 | 14.5619 | 0.23716 | 0 | 0 | 0 | hv | 0 |  |  | 0 |  | 0 | FALSE | 1 | 1 | TRUE | 100
585 |  |  | 7076 | 7077 | 220 | 230 | 115 | 10.0393 | 0.242 | 0 | 0 | 0 | hv | 0 |  |  | 0 |  | 0 | FALSE | 1 | 1 | TRUE | 100
586 |  |  | 7082 | 7083 | 355 | 230 | 115 | 10.6623 | 0.18815 | 0 | 0 | 0 | hv | 0 |  |  | 0 |  | 0 | FALSE | 1 | 1 | TRUE | 100
587 |  |  | 7082 | 7083 | 355 | 230 | 115 | 10.6623 | 0.18815 | 0 | 0 | 0 | hv | 0 |  |  | 0 |  | 0 | FALSE | 1 | 1 | TRUE | 100
588 |  |  | 7094 | 7095 | 846 | 500 | 230 | 11.2195 | 0.18612 | 0 | 0 | 0 | hv | 0 |  |  | 0 |  | 0 | FALSE | 1 | 1 | TRUE | 100
589 |  |  | 7094 | 7097 | 1600 | 500 | 13.8 | 47.7781 | 0.448 | 0 | 0 | 0 | hv | 0 |  |  | 0 |  | 0 | FALSE | 1 | 1 | TRUE | 100
590 |  |  | 7094 | 7098 | 1600 | 500 | 13.8 | 17.6515 | 0.352 | 0 | 0 | 0 | hv | 0 |  |  | 0 |  | 0 | FALSE | 1 | 1 | TRUE | 100
591 |  |  | 7095 | 7096 | 200 | 230 | 115 | 10.3478 | 0.194 | 0 | 0 | 0 | hv | 0 |  |  | 0 |  | 0 | FALSE | 1 | 1 | TRUE | 100
592 |  |  | 7103 | 7104 | 1312 | 500 | 230 | 15.6661 | 0.15744 | 0 | 0 | 0 | hv | 0 |  |  | 0 |  | 0 | FALSE | 1 | 1 | TRUE | 100
593 |  |  | 7103 | 7106 | 592 | 500 | 24 | 5.9918 | 0.09472 | 0 | 0 | 0 | hv | 0 |  |  | 0 |  | 0 | FALSE | 1 | 1 | TRUE | 100
594 |  |  | 7103 | 7107 | 335 | 500 | 24 | 15.2106 | 0.2211 | 0 | 0 | 0 | hv | 0 |  |  | 0 |  | 0 | FALSE | 1 | 1 | TRUE | 100
595 |  |  | 7103 | 7108 | 339 | 500 | 24 | 12.7708 | 0.12882 | 0 | 0 | 0 | hv | 0 |  |  | 0 |  | 0 | FALSE | 1 | 1 | TRUE | 100
596 |  |  | 7103 | 7109 | 731 | 500 | 24 | 13.8531 | 0.13158 | 0 | 0 | 0 | hv | 0 |  |  | 0 |  | 0 | FALSE | 1 | 1 | TRUE | 100
597 |  |  | 7103 | 7110 | 743 | 500 | 24 | 14.4298 | 0.1486 | 0 | 0 | 0 | hv | 0 |  |  | 0 |  | 0 | FALSE | 1 | 1 | TRUE | 100
598 |  |  | 7103 | 7111 | 740 | 500 | 24 | 8.6958 | 0.1184 | 0 | 0 | 0 | hv | 0 |  |  | 0 |  | 0 | FALSE | 1 | 1 | TRUE | 100
599 |  |  | 7103 | 7112 | 748 | 500 | 24 | 16.9812 | 0.23188 | 0 | 0 | 0 | hv | 0 |  |  | 0 |  | 0 | FALSE | 1 | 1 | TRUE | 100
600 |  |  | 7103 | 7113 | 752 | 500 | 24 | 8.2581 | 0.13536 | 0 | 0 | 0 | hv | 0 |  |  | 0 |  | 0 | FALSE | 1 | 1 | TRUE | 100
601 |  |  | 7103 | 7114 | 744 | 500 | 24 | 8.17 | 0.11904 | 0 | 0 | 0 | hv | 0 |  |  | 0 |  | 0 | FALSE | 1 | 1 | TRUE | 100
602 |  |  | 7104 | 7105 | 354 | 230 | 115 | 11.8427 | 0.18054 | 0 | 0 | 0 | hv | 0 |  |  | 0 |  | 0 | FALSE | 1 | 1 | TRUE | 100
603 |  |  | 7104 | 7105 | 354 | 230 | 115 | 11.8427 | 0.18054 | 0 | 0 | 0 | hv | 0 |  |  | 0 |  | 0 | FALSE | 1 | 1 | TRUE | 100
604 |  |  | 7119 | 7120 | 41 | 115 | 18 | 7.6067 | 0.3854 | 0 | 0 | 0 | hv | 0 |  |  | 0 |  | 0 | FALSE | 1 | 1 | TRUE | 100
605 |  |  | 7119 | 7121 | 46 | 115 | 18 | 8.8823 | 0.30452 | 0 | 0 | 0 | hv | 0 |  |  | 0 |  | 0 | FALSE | 1 | 1 | TRUE | 100
606 |  |  | 7124 | 7125 | 1358 | 500 | 230 | 18.0077 | 0.14938 | 0 | 0 | 0 | hv | 0 |  |  | 0 |  | 0 | FALSE | 1 | 1 | TRUE | 100
607 |  |  | 7124 | 7125 | 1358 | 500 | 230 | 18.0077 | 0.14938 | 0 | 0 | 0 | hv | 0 |  |  | 0 |  | 0 | FALSE | 1 | 1 | TRUE | 100
608 |  |  | 7125 | 7126 | 512.3 | 230 | 115 | 6.0357 | 0.097337 | 0 | 0 | 0 | hv | 0 |  |  | 0 |  | 0 | FALSE | 1 | 1 | TRUE | 100
609 |  |  | 7125 | 7126 | 512.3 | 230 | 115 | 6.0357 | 0.097337 | 0 | 0 | 0 | hv | 0 |  |  | 0 |  | 0 | FALSE | 1 | 1 | TRUE | 100
610 |  |  | 7125 | 7126 | 512.3 | 230 | 115 | 6.0357 | 0.097337 | 0 | 0 | 0 | hv | 0 |  |  | 0 |  | 0 | FALSE | 1 | 1 | TRUE | 100
611 |  |  | 7125 | 7126 | 512.3 | 230 | 115 | 6.0357 | 0.097337 | 0 | 0 | 0 | hv | 0 |  |  | 0 |  | 0 | FALSE | 1 | 1 | TRUE | 100
612 |  |  | 7129 | 7130 | 1373 | 500 | 230 | 19.6931 | 0.4119 | 0 | 0 | 0 | hv | 0 |  |  | 0 |  | 0 | FALSE | 1 | 1 | TRUE | 100
613 |  |  | 7129 | 7132 | 295 | 500 | 13.8 | 15.8067 | 0.1357 | 0 | 0 | 0 | hv | 0 |  |  | 0 |  | 0 | FALSE | 1 | 1 | TRUE | 100
614 |  |  | 7129 | 7133 | 776 | 500 | 13.8 | 10.4539 | 0.1552 | 0 | 0 | 0 | hv | 0 |  |  | 0 |  | 0 | FALSE | 1 | 1 | TRUE | 100
615 |  |  | 7129 | 7134 | 767 | 500 | 13.8 | 12.9789 | 0.18408 | 0 | 0 | 0 | hv | 0 |  |  | 0 |  | 0 | FALSE | 1 | 1 | TRUE | 100
616 |  |  | 7129 | 7135 | 768 | 500 | 13.8 | 14.2861 | 0.192 | 0 | 0 | 0 | hv | 0 |  |  | 0 |  | 0 | FALSE | 1 | 1 | TRUE | 100
617 |  |  | 7129 | 7136 | 781 | 500 | 13.8 | 15.0614 | 0.33583 | 0 | 0 | 0 | hv | 0 |  |  | 0 |  | 0 | FALSE | 1 | 1 | TRUE | 100
618 |  |  | 7129 | 7137 | 1053 | 500 | 13.8 | 7.3402 | 0.1053 | 0 | 0 | 0 | hv | 0 |  |  | 0 |  | 0 | FALSE | 1 | 1 | TRUE | 100
619 |  |  | 7129 | 7138 | 357 | 500 | 13.8 | 16.64 | 0.357 | 0 | 0 | 0 | hv | 0 |  |  | 0 |  | 0 | FALSE | 1 | 1 | TRUE | 100
620 |  |  | 7129 | 7139 | 360 | 500 | 13.8 | 14.174 | 0.1548 | 0 | 0 | 0 | hv | 0 |  |  | 0 |  | 0 | FALSE | 1 | 1 | TRUE | 100
621 |  |  | 7129 | 7140 | 368 | 500 | 13.8 | 9.5101 | 0.13616 | 0 | 0 | 0 | hv | 0 |  |  | 0 |  | 0 | FALSE | 1 | 1 | TRUE | 100
622 |  |  | 7129 | 7141 | 363 | 500 | 13.8 | 12.3903 | 0.16335 | 0 | 0 | 0 | hv | 0 |  |  | 0 |  | 0 | FALSE | 1 | 1 | TRUE | 100
623 |  |  | 7130 | 7131 | 446 | 230 | 115 | 14.9578 | 0.48614 | 0 | 0 | 0 | hv | 0 |  |  | 0 |  | 0 | FALSE | 1 | 1 | TRUE | 100
624 |  |  | 7130 | 7131 | 446 | 230 | 115 | 14.9578 | 0.48614 | 0 | 0 | 0 | hv | 0 |  |  | 0 |  | 0 | FALSE | 1 | 1 | TRUE | 100
625 |  |  | 7144 | 7145 | 25 | 115 | 13.8 | 5.3225 | 0.114 | 0 | 0 | 0 | hv | 0 |  |  | 0 |  | 0 | FALSE | 1 | 1 | TRUE | 100
626 |  |  | 7149 | 7150 | 151.8 | 230 | 115 | 6.5005 | 0.15939 | 0 | 0 | 0 | hv | 0 |  |  | 0 |  | 0 | FALSE | 1 | 1 | TRUE | 100
627 |  |  | 7155 | 7156 | 424 | 230 | 115 | 9.5243 | 0.15264 | 0 | 0 | 0 | hv | 0 |  |  | 0 |  | 0 | FALSE | 1 | 1 | TRUE | 100
628 |  |  | 7155 | 7156 | 424 | 230 | 115 | 9.5243 | 0.15264 | 0 | 0 | 0 | hv | 0 |  |  | 0 |  | 0 | FALSE | 1 | 1 | TRUE | 100
629 |  |  | 7155 | 7156 | 424 | 230 | 115 | 9.5243 | 0.15264 | 0 | 0 | 0 | hv | 0 |  |  | 0 |  | 0 | FALSE | 1 | 1 | TRUE | 100
630 |  |  | 7158 | 7159 | 1310 | 500 | 230 | 6.6037 | 0.131 | 0 | 0 | 0 | hv | 0 |  |  | 0 |  | 0 | FALSE | 1 | 1 | TRUE | 100
631 |  |  | 7158 | 7161 | 491 | 500 | 18 | 7.8715 | 0.10802 | 0 | 0 | 0 | hv | 0 |  |  | 0 |  | 0 | FALSE | 1 | 1 | TRUE | 100
632 |  |  | 7158 | 7162 | 498 | 500 | 18 | 12.3964 | 0.16932 | 0 | 0 | 0 | hv | 0 |  |  | 0 |  | 0 | FALSE | 1 | 1 | TRUE | 100
633 |  |  | 7158 | 7163 | 498 | 500 | 18 | 8.9843 | 0.08466 | 0 | 0 | 0 | hv | 0 |  |  | 0 |  | 0 | FALSE | 1 | 1 | TRUE | 100
634 |  |  | 7158 | 7164 | 512 | 500 | 18 | 8.3153 | 0.08704 | 0 | 0 | 0 | hv | 0 |  |  | 0 |  | 0 | FALSE | 1 | 1 | TRUE | 100
635 |  |  | 7158 | 7165 | 507 | 500 | 18 | 14.7553 | 0.21801 | 0 | 0 | 0 | hv | 0 |  |  | 0 |  | 0 | FALSE | 1 | 1 | TRUE | 100
636 |  |  | 7158 | 7166 | 500 | 500 | 18 | 17.6768 | 0.25 | 0 | 0 | 0 | hv | 0 |  |  | 0 |  | 0 | FALSE | 1 | 1 | TRUE | 100
637 |  |  | 7158 | 7167 | 418 | 500 | 18 | 9.811 | 0.1045 | 0 | 0 | 0 | hv | 0 |  |  | 0 |  | 0 | FALSE | 1 | 1 | TRUE | 100
638 |  |  | 7158 | 7168 | 416 | 500 | 18 | 7.9708 | 0.06656 | 0 | 0 | 0 | hv | 0 |  |  | 0 |  | 0 | FALSE | 1 | 1 | TRUE | 100
639 |  |  | 7158 | 7169 | 1042 | 500 | 18 | 12.9427 | 0.16672 | 0 | 0 | 0 | hv | 0 |  |  | 0 |  | 0 | FALSE | 1 | 1 | TRUE | 100
640 |  |  | 7159 | 7160 | 418 | 230 | 115 | 8.3698 | 0.15466 | 0 | 0 | 0 | hv | 0 |  |  | 0 |  | 0 | FALSE | 1 | 1 | TRUE | 100
641 |  |  | 7159 | 7160 | 418 | 230 | 115 | 8.3698 | 0.15466 | 0 | 0 | 0 | hv | 0 |  |  | 0 |  | 0 | FALSE | 1 | 1 | TRUE | 100
642 |  |  | 7159 | 7160 | 418 | 230 | 115 | 8.3698 | 0.15466 | 0 | 0 | 0 | hv | 0 |  |  | 0 |  | 0 | FALSE | 1 | 1 | TRUE | 100
643 |  |  | 7170 | 7171 | 352 | 230 | 115 | 6.1326 | 0.09504 | 0 | 0 | 0 | hv | 0 |  |  | 0 |  | 0 | FALSE | 1 | 1 | TRUE | 100
644 |  |  | 7174 | 7175 | 1292 | 500 | 230 | 16.0485 | 0.24548 | 0 | 0 | 0 | hv | 0 |  |  | 0 |  | 0 | FALSE | 1 | 1 | TRUE | 100
645 |  |  | 7174 | 7175 | 1292 | 500 | 230 | 16.0485 | 0.24548 | 0 | 0 | 0 | hv | 0 |  |  | 0 |  | 0 | FALSE | 1 | 1 | TRUE | 100
646 |  |  | 7175 | 7176 | 439 | 230 | 115 | 19.7165 | 0.46095 | 0 | 0 | 0 | hv | 0 |  |  | 0 |  | 0 | FALSE | 1 | 1 | TRUE | 100
647 |  |  | 7175 | 7176 | 439 | 230 | 115 | 19.7165 | 0.46095 | 0 | 0 | 0 | hv | 0 |  |  | 0 |  | 0 | FALSE | 1 | 1 | TRUE | 100
648 |  |  | 7175 | 7176 | 439 | 230 | 115 | 19.7165 | 0.46095 | 0 | 0 | 0 | hv | 0 |  |  | 0 |  | 0 | FALSE | 1 | 1 | TRUE | 100
649 |  |  | 7183 | 7184 | 210 | 230 | 115 | 6.7428 | 0.1554 | 0 | 0 | 0 | hv | 0 |  |  | 0 |  | 0 | FALSE | 1 | 1 | TRUE | 100
650 |  |  | 7183 | 7184 | 210 | 230 | 115 | 6.7428 | 0.1554 | 0 | 0 | 0 | hv | 0 |  |  | 0 |  | 0 | FALSE | 1 | 1 | TRUE | 100
651 |  |  | 7183 | 7184 | 210 | 230 | 115 | 6.7428 | 0.1554 | 0 | 0 | 0 | hv | 0 |  |  | 0 |  | 0 | FALSE | 1 | 1 | TRUE | 100
652 |  |  | 7185 | 7186 | 1600 | 500 | 230 | 14.5137 | 0.224 | 0 | 0 | 0 | hv | 0 |  |  | 0 |  | 0 | FALSE | 1 | 1 | TRUE | 100
653 |  |  | 7185 | 7186 | 1600 | 500 | 230 | 14.5137 | 0.224 | 0 | 0 | 0 | hv | 0 |  |  | 0 |  | 0 | FALSE | 1 | 1 | TRUE | 100
654 |  |  | 7185 | 7188 | 264 | 500 | 13.8 | 11.1473 | 0.16368 | 0 | 0 | 0 | hv | 0 |  |  | 0 |  | 0 | FALSE | 1 | 1 | TRUE | 100
655 |  |  | 7185 | 7189 | 337 | 500 | 13.8 | 18.0066 | 0.15502 | 0 | 0 | 0 | hv | 0 |  |  | 0 |  | 0 | FALSE | 1 | 1 | TRUE | 100
656 |  |  | 7185 | 7190 | 258 | 500 | 13.8 | 7.9837 | 0.13674 | 0 | 0 | 0 | hv | 0 |  |  | 0 |  | 0 | FALSE | 1 | 1 | TRUE | 100
657 |  |  | 7185 | 7191 | 312 | 500 | 13.8 | 11.4171 | 0.156 | 0 | 0 | 0 | hv | 0 |  |  | 0 |  | 0 | FALSE | 1 | 1 | TRUE | 100
658 |  |  | 7185 | 7192 | 256 | 500 | 13.8 | 6.9463 | 0.11776 | 0 | 0 | 0 | hv | 0 |  |  | 0 |  | 0 | FALSE | 1 | 1 | TRUE | 100
659 |  |  | 7185 | 7193 | 861 | 500 | 13.8 | 12.985 | 0.1722 | 0 | 0 | 0 | hv | 0 |  |  | 0 |  | 0 | FALSE | 1 | 1 | TRUE | 100
660 |  |  | 7185 | 7194 | 863 | 500 | 13.8 | 15.0873 | 0.25027 | 0 | 0 | 0 | hv | 0 |  |  | 0 |  | 0 | FALSE | 1 | 1 | TRUE | 100
661 |  |  | 7185 | 7195 | 866 | 500 | 13.8 | 8.1412 | 0.11258 | 0 | 0 | 0 | hv | 0 |  |  | 0 |  | 0 | FALSE | 1 | 1 | TRUE | 100
662 |  |  | 7185 | 7196 | 867 | 500 | 13.8 | 5.2371 | 0.06936 | 0 | 0 | 0 | hv | 0 |  |  | 0 |  | 0 | FALSE | 1 | 1 | TRUE | 100
663 |  |  | 7186 | 7187 | 600 | 230 | 115 | 11.035 | 0.15 | 0 | 0 | 0 | hv | 0 |  |  | 0 |  | 0 | FALSE | 1 | 1 | TRUE | 100
664 |  |  | 7186 | 7187 | 600 | 230 | 115 | 11.035 | 0.15 | 0 | 0 | 0 | hv | 0 |  |  | 0 |  | 0 | FALSE | 1 | 1 | TRUE | 100
665 |  |  | 7186 | 7187 | 600 | 230 | 115 | 11.0352 | 0.162 | 0 | 0 | 0 | hv | 0 |  |  | 0 |  | 0 | FALSE | 1 | 1 | TRUE | 100
666 |  |  | 7186 | 7187 | 600 | 230 | 115 | 11.0352 | 0.162 | 0 | 0 | 0 | hv | 0 |  |  | 0 |  | 0 | FALSE | 1 | 1 | TRUE | 100
667 |  |  | 7198 | 7199 | 1344 | 500 | 230 | 18.9792 | 0.2688 | 0 | 0 | 0 | hv | 0 |  |  | 0 |  | 0 | FALSE | 1 | 1 | TRUE | 100
668 |  |  | 7199 | 7200 | 320.4 | 230 | 115 | 12.2856 | 0.19224 | 0 | 0 | 0 | hv | 0 |  |  | 0 |  | 0 | FALSE | 1 | 1 | TRUE | 100
669 |  |  | 7199 | 7200 | 320.4 | 230 | 115 | 12.2856 | 0.19224 | 0 | 0 | 0 | hv | 0 |  |  | 0 |  | 0 | FALSE | 1 | 1 | TRUE | 100
670 |  |  | 7199 | 7200 | 320.4 | 230 | 115 | 12.2856 | 0.19224 | 0 | 0 | 0 | hv | 0 |  |  | 0 |  | 0 | FALSE | 1 | 1 | TRUE | 100
671 |  |  | 7203 | 7204 | 1324 | 500 | 230 | 13.4399 | 0.18536 | 0 | 0 | 0 | hv | 0 |  |  | 0 |  | 0 | FALSE | 1 | 1 | TRUE | 100
672 |  |  | 7203 | 7206 | 243 | 500 | 18 | 5.9858 | 0.09477 | 0 | 0 | 0 | hv | 0 |  |  | 0 |  | 0 | FALSE | 1 | 1 | TRUE | 100
673 |  |  | 7203 | 7207 | 1265 | 500 | 18 | 11.6771 | 0.16445 | 0 | 0 | 0 | hv | 0 |  |  | 0 |  | 0 | FALSE | 1 | 1 | TRUE | 100
674 |  |  | 7203 | 7208 | 1260 | 500 | 18 | 8.0519 | 0.0882 | 0 | 0 | 0 | hv | 0 |  |  | 0 |  | 0 | FALSE | 1 | 1 | TRUE | 100
675 |  |  | 7203 | 7209 | 664 | 500 | 18 | 14.5317 | 0.31208 | 0 | 0 | 0 | hv | 0 |  |  | 0 |  | 0 | FALSE | 1 | 1 | TRUE | 100
676 |  |  | 7203 | 7210 | 656 | 500 | 18 | 10.3202 | 0.164 | 0 | 0 | 0 | hv | 0 |  |  | 0 |  | 0 | FALSE | 1 | 1 | TRUE | 100
677 |  |  | 7203 | 7211 | 669 | 500 | 18 | 17.1083 | 0.26091 | 0 | 0 | 0 | hv | 0 |  |  | 0 |  | 0 | FALSE | 1 | 1 | TRUE | 100
678 |  |  | 7204 | 7205 | 181 | 230 | 115 | 16.6626 | 0.41449 | 0 | 0 | 0 | hv | 0 |  |  | 0 |  | 0 | FALSE | 1 | 1 | TRUE | 100
679 |  |  | 7226 | 7227 | 1259 | 500 | 230 | 13.8253 | 0.20144 | 0 | 0 | 0 | hv | 0 |  |  | 0 |  | 0 | FALSE | 1 | 1 | TRUE | 100
680 |  |  | 7227 | 7228 | 467 | 230 | 115 | 8.4131 | 0.20081 | 0 | 0 | 0 | hv | 0 |  |  | 0 |  | 0 | FALSE | 1 | 1 | TRUE | 100
681 |  |  | 7227 | 7228 | 467 | 230 | 115 | 8.4131 | 0.20081 | 0 | 0 | 0 | hv | 0 |  |  | 0 |  | 0 | FALSE | 1 | 1 | TRUE | 100
682 |  |  | 7227 | 7228 | 467 | 230 | 115 | 8.4131 | 0.20081 | 0 | 0 | 0 | hv | 0 |  |  | 0 |  | 0 | FALSE | 1 | 1 | TRUE | 100
683 |  |  | 7251 | 7252 | 297 | 230 | 115 | 9.6235 | 0.2673 | 0 | 0 | 0 | hv | 0 |  |  | 0 |  | 0 | FALSE | 1 | 1 | TRUE | 100
684 |  |  | 7260 | 7261 | 305 | 230 | 115 | 7.56 | 0.17995 | 0 | 0 | 0 | hv | 0 |  |  | 0 |  | 0 | FALSE | 1 | 1 | TRUE | 100
685 |  |  | 7262 | 7263 | 1362 | 500 | 230 | 11.1562 | 0.17706 | 0 | 0 | 0 | hv | 0 |  |  | 0 |  | 0 | FALSE | 1 | 1 | TRUE | 100
686 |  |  | 7262 | 7263 | 1362 | 500 | 230 | 11.1562 | 0.17706 | 0 | 0 | 0 | hv | 0 |  |  | 0 |  | 0 | FALSE | 1 | 1 | TRUE | 100
687 |  |  | 7262 | 7265 | 983 | 500 | 13.8 | 7.58 | 0.12779 | 0 | 0 | 0 | hv | 0 |  |  | 0 |  | 0 | FALSE | 1 | 1 | TRUE | 100
688 |  |  | 7262 | 7266 | 443 | 500 | 13.8 | 19.8399 | 0.30567 | 0 | 0 | 0 | hv | 0 |  |  | 0 |  | 0 | FALSE | 1 | 1 | TRUE | 100
689 |  |  | 7262 | 7267 | 438 | 500 | 13.8 | 6.1282 | 0.0876 | 0 | 0 | 0 | hv | 0 |  |  | 0 |  | 0 | FALSE | 1 | 1 | TRUE | 100
690 |  |  | 7262 | 7268 | 440 | 500 | 13.8 | 17.7372 | 0.1672 | 0 | 0 | 0 | hv | 0 |  |  | 0 |  | 0 | FALSE | 1 | 1 | TRUE | 100
691 |  |  | 7262 | 7269 | 701 | 500 | 13.8 | 8.4341 | 0.13319 | 0 | 0 | 0 | hv | 0 |  |  | 0 |  | 0 | FALSE | 1 | 1 | TRUE | 100
692 |  |  | 7263 | 7264 | 461 | 230 | 115 | 14.8923 | 0.24433 | 0 | 0 | 0 | hv | 0 |  |  | 0 |  | 0 | FALSE | 1 | 1 | TRUE | 100
693 |  |  | 7263 | 7264 | 461 | 230 | 115 | 14.8923 | 0.24433 | 0 | 0 | 0 | hv | 0 |  |  | 0 |  | 0 | FALSE | 1 | 1 | TRUE | 100
694 |  |  | 7273 | 7274 | 143 | 230 | 115 | 17.9328 | 0.35464 | 0 | 0 | 0 | hv | 0 |  |  | 0 |  | 0 | FALSE | 1 | 1 | TRUE | 100
695 |  |  | 7277 | 7278 | 172 | 230 | 115 | 13.7532 | 0.22532 | 0 | 0 | 0 | hv | 0 |  |  | 0 |  | 0 | FALSE | 1 | 1 | TRUE | 100
696 |  |  | 7277 | 7279 | 87 | 230 | 13.8 | 9.1224 | 0.15225 | 0 | 0 | 0 | hv | 0 |  |  | 0 |  | 0 | FALSE | 1 | 1 | TRUE | 100
697 |  |  | 7277 | 7280 | 91 | 230 | 13.8 | 11.7118 | 0.15379 | 0 | 0 | 0 | hv | 0 |  |  | 0 |  | 0 | FALSE | 1 | 1 | TRUE | 100
698 |  |  | 7281 | 7282 | 145 | 230 | 115 | 10.248 | 0.3683 | 0 | 0 | 0 | hv | 0 |  |  | 0 |  | 0 | FALSE | 1 | 1 | TRUE | 100
699 |  |  | 7281 | 7283 | 70 | 230 | 13.2 | 18.3865 | 0.4921 | 0 | 0 | 0 | hv | 0 |  |  | 0 |  | 0 | FALSE | 1 | 1 | TRUE | 100
700 |  |  | 7281 | 7284 | 93 | 230 | 13.2 | 8.331 | 0.12741 | 0 | 0 | 0 | hv | 0 |  |  | 0 |  | 0 | FALSE | 1 | 1 | TRUE | 100
701 |  |  | 7281 | 7285 | 93 | 230 | 13.2 | 19.1749 | 0.50685 | 0 | 0 | 0 | hv | 0 |  |  | 0 |  | 0 | FALSE | 1 | 1 | TRUE | 100
702 |  |  | 7281 | 7286 | 91 | 230 | 13.2 | 16.2381 | 0.29848 | 0 | 0 | 0 | hv | 0 |  |  | 0 |  | 0 | FALSE | 1 | 1 | TRUE | 100
703 |  |  | 7281 | 7287 | 93 | 230 | 13.2 | 17.6763 | 0.43431 | 0 | 0 | 0 | hv | 0 |  |  | 0 |  | 0 | FALSE | 1 | 1 | TRUE | 100
704 |  |  | 7281 | 7288 | 124 | 230 | 13.2 | 8.785 | 0.1922 | 0 | 0 | 0 | hv | 0 |  |  | 0 |  | 0 | FALSE | 1 | 1 | TRUE | 100
705 |  |  | 7303 | 7304 | 1160 | 500 | 230 | 14.397 | 0.1972 | 0 | 0 | 0 | hv | 0 |  |  | 0 |  | 0 | FALSE | 1 | 1 | TRUE | 100
706 |  |  | 7303 | 7306 | 473 | 500 | 24 | 10.2607 | 0.16555 | 0 | 0 | 0 | hv | 0 |  |  | 0 |  | 0 | FALSE | 1 | 1 | TRUE | 100
707 |  |  | 7303 | 7307 | 459 | 500 | 24 | 9.4651 | 0.09639 | 0 | 0 | 0 | hv | 0 |  |  | 0 |  | 0 | FALSE | 1 | 1 | TRUE | 100
708 |  |  | 7303 | 7308 | 454 | 500 | 24 | 18.1663 | 0.25424 | 0 | 0 | 0 | hv | 0 |  |  | 0 |  | 0 | FALSE | 1 | 1 | TRUE | 100
709 |  |  | 7303 | 7309 | 464 | 500 | 24 | 17.6205 | 0.29232 | 0 | 0 | 0 | hv | 0 |  |  | 0 |  | 0 | FALSE | 1 | 1 | TRUE | 100
710 |  |  | 7303 | 7310 | 729 | 500 | 24 | 8.545 | 0.13851 | 0 | 0 | 0 | hv | 0 |  |  | 0 |  | 0 | FALSE | 1 | 1 | TRUE | 100
711 |  |  | 7304 | 7305 | 305 | 230 | 115 | 14.4712 | 0.2379 | 0 | 0 | 0 | hv | 0 |  |  | 0 |  | 0 | FALSE | 1 | 1 | TRUE | 100
712 |  |  | 7311 | 7312 | 168 | 230 | 115 | 11.1127 | 0.16296 | 0 | 0 | 0 | hv | 0 |  |  | 0 |  | 0 | FALSE | 1 | 1 | TRUE | 100
713 |  |  | 7319 | 7320 | 1000 | 500 | 230 | 16.8216 | 0.23 | 0 | 0 | 0 | hv | 0 |  |  | 0 |  | 0 | FALSE | 1 | 1 | TRUE | 100
714 |  |  | 7319 | 7322 | 584 | 500 | 13.8 | 12.4643 | 0.21024 | 0 | 0 | 0 | hv | 0 |  |  | 0 |  | 0 | FALSE | 1 | 1 | TRUE | 100
715 |  |  | 7319 | 7323 | 577 | 500 | 13.8 | 16.6417 | 0.18464 | 0 | 0 | 0 | hv | 0 |  |  | 0 |  | 0 | FALSE | 1 | 1 | TRUE | 100
716 |  |  | 7319 | 7324 | 581 | 500 | 13.8 | 16.8441 | 0.1743 | 0 | 0 | 0 | hv | 0 |  |  | 0 |  | 0 | FALSE | 1 | 1 | TRUE | 100
717 |  |  | 7319 | 7325 | 568 | 500 | 13.8 | 8.0264 | 0.09656 | 0 | 0 | 0 | hv | 0 |  |  | 0 |  | 0 | FALSE | 1 | 1 | TRUE | 100
718 |  |  | 7320 | 7321 | 128.4 | 230 | 115 | 9.2663 | 0.25423 | 0 | 0 | 0 | hv | 0 |  |  | 0 |  | 0 | FALSE | 1 | 1 | TRUE | 100
719 |  |  | 7326 | 7327 | 172 | 230 | 115 | 7.3513 | 0.27692 | 0 | 0 | 0 | hv | 0 |  |  | 0 |  | 0 | FALSE | 1 | 1 | TRUE | 100
720 |  |  | 7326 | 7328 | 190 | 230 | 13.8 | 9.1354 | 0.1976 | 0 | 0 | 0 | hv | 0 |  |  | 0 |  | 0 | FALSE | 1 | 1 | TRUE | 100
721 |  |  | 7330 | 7331 | 1122 | 500 | 230 | 19.0647 | 0.26928 | 0 | 0 | 0 | hv | 0 |  |  | 0 |  | 0 | FALSE | 1 | 1 | TRUE | 100
722 |  |  | 7330 | 7333 | 244 | 500 | 20 | 10.1036 | 0.20252 | 0 | 0 | 0 | hv | 0 |  |  | 0 |  | 0 | FALSE | 1 | 1 | TRUE | 100
723 |  |  | 7330 | 7334 | 1106 | 500 | 20 | 10.2875 | 0.18802 | 0 | 0 | 0 | hv | 0 |  |  | 0 |  | 0 | FALSE | 1 | 1 | TRUE | 100
724 |  |  | 7331 | 7332 | 421.2 | 230 | 115 | 16.3725 | 0.39172 | 0 | 0 | 0 | hv | 0 |  |  | 0 |  | 0 | FALSE | 1 | 1 | TRUE | 100
725 |  |  | 7331 | 7332 | 421.2 | 230 | 115 | 16.3725 | 0.39172 | 0 | 0 | 0 | hv | 0 |  |  | 0 |  | 0 | FALSE | 1 | 1 | TRUE | 100
726 |  |  | 7331 | 7332 | 421.2 | 230 | 115 | 16.3725 | 0.39172 | 0 | 0 | 0 | hv | 0 |  |  | 0 |  | 0 | FALSE | 1 | 1 | TRUE | 100
727 |  |  | 7340 | 7341 | 1311 | 500 | 230 | 16.4152 | 0.22287 | 0 | 0 | 0 | hv | 0 |  |  | 0 |  | 0 | FALSE | 1 | 1 | TRUE | 100
728 |  |  | 7341 | 7342 | 190 | 230 | 115 | 15.8119 | 0.3515 | 0 | 0 | 0 | hv | 0 |  |  | 0 |  | 0 | FALSE | 1 | 1 | TRUE | 100
729 |  |  | 7341 | 7342 | 190 | 230 | 115 | 15.8119 | 0.3515 | 0 | 0 | 0 | hv | 0 |  |  | 0 |  | 0 | FALSE | 1 | 1 | TRUE | 100
730 |  |  | 7345 | 7346 | 1271 | 500 | 230 | 12.5333 | 0.17794 | 0 | 0 | 0 | hv | 0 |  |  | 0 |  | 0 | FALSE | 1 | 1 | TRUE | 100
731 |  |  | 7345 | 7346 | 1271 | 500 | 230 | 12.5333 | 0.17794 | 0 | 0 | 0 | hv | 0 |  |  | 0 |  | 0 | FALSE | 1 | 1 | TRUE | 100
732 |  |  | 7345 | 7348 | 1019 | 500 | 13.8 | 5.7375 | 0.08152 | 0 | 0 | 0 | hv | 0 |  |  | 0 |  | 0 | FALSE | 1 | 1 | TRUE | 100
733 |  |  | 7345 | 7349 | 1021 | 500 | 13.8 | 13.7445 | 0.22462 | 0 | 0 | 0 | hv | 0 |  |  | 0 |  | 0 | FALSE | 1 | 1 | TRUE | 100
734 |  |  | 7345 | 7350 | 1018 | 500 | 13.8 | 18.1639 | 0.31558 | 0 | 0 | 0 | hv | 0 |  |  | 0 |  | 0 | FALSE | 1 | 1 | TRUE | 100
735 |  |  | 7345 | 7351 | 1025 | 500 | 13.8 | 16.9673 | 0.3485 | 0 | 0 | 0 | hv | 0 |  |  | 0 |  | 0 | FALSE | 1 | 1 | TRUE | 100
736 |  |  | 7345 | 7352 | 1225 | 500 | 13.8 | 14.7386 | 0.23275 | 0 | 0 | 0 | hv | 0 |  |  | 0 |  | 0 | FALSE | 1 | 1 | TRUE | 100
737 |  |  | 7345 | 7353 | 1222 | 500 | 13.8 | 8.1999 | 0.07332 | 0 | 0 | 0 | hv | 0 |  |  | 0 |  | 0 | FALSE | 1 | 1 | TRUE | 100
738 |  |  | 7345 | 7354 | 1218 | 500 | 13.8 | 8.2462 | 0.07308 | 0 | 0 | 0 | hv | 0 |  |  | 0 |  | 0 | FALSE | 1 | 1 | TRUE | 100
739 |  |  | 7345 | 7355 | 1219 | 500 | 13.8 | 7.4252 | 0.14628 | 0 | 0 | 0 | hv | 0 |  |  | 0 |  | 0 | FALSE | 1 | 1 | TRUE | 100
740 |  |  | 7345 | 7356 | 287 | 500 | 13.8 | 11.6738 | 0.18942 | 0 | 0 | 0 | hv | 0 |  |  | 0 |  | 0 | FALSE | 1 | 1 | TRUE | 100
741 |  |  | 7345 | 7357 | 835 | 500 | 13.8 | 17.7789 | 0.2505 | 0 | 0 | 0 | hv | 0 |  |  | 0 |  | 0 | FALSE | 1 | 1 | TRUE | 100
742 |  |  | 7345 | 7358 | 846 | 500 | 13.8 | 7.6655 | 0.10998 | 0 | 0 | 0 | hv | 0 |  |  | 0 |  | 0 | FALSE | 1 | 1 | TRUE | 100
743 |  |  | 7345 | 7359 | 845 | 500 | 13.8 | 12.7945 | 0.17745 | 0 | 0 | 0 | hv | 0 |  |  | 0 |  | 0 | FALSE | 1 | 1 | TRUE | 100
744 |  |  | 7345 | 7360 | 471 | 500 | 13.8 | 11.6061 | 0.12246 | 0 | 0 | 0 | hv | 0 |  |  | 0 |  | 0 | FALSE | 1 | 1 | TRUE | 100
745 |  |  | 7346 | 7347 | 407 | 230 | 115 | 10.9838 | 0.25234 | 0 | 0 | 0 | hv | 0 |  |  | 0 |  | 0 | FALSE | 1 | 1 | TRUE | 100
746 |  |  | 7346 | 7347 | 407 | 230 | 115 | 10.9838 | 0.25234 | 0 | 0 | 0 | hv | 0 |  |  | 0 |  | 0 | FALSE | 1 | 1 | TRUE | 100
747 |  |  | 7365 | 7366 | 1249 | 500 | 230 | 17.0634 | 0.26229 | 0 | 0 | 0 | hv | 0 |  |  | 0 |  | 0 | FALSE | 1 | 1 | TRUE | 100
748 |  |  | 7365 | 7366 | 1249 | 500 | 230 | 17.0634 | 0.26229 | 0 | 0 | 0 | hv | 0 |  |  | 0 |  | 0 | FALSE | 1 | 1 | TRUE | 100
749 |  |  | 7365 | 7368 | 494 | 500 | 18 | 16.0226 | 0.26182 | 0 | 0 | 0 | hv | 0 |  |  | 0 |  | 0 | FALSE | 1 | 1 | TRUE | 100
750 |  |  | 7365 | 7369 | 480 | 500 | 18 | 19.7689 | 0.312 | 0 | 0 | 0 | hv | 0 |  |  | 0 |  | 0 | FALSE | 1 | 1 | TRUE | 100
751 |  |  | 7365 | 7370 | 469 | 500 | 18 | 15.9664 | 0.22981 | 0 | 0 | 0 | hv | 0 |  |  | 0 |  | 0 | FALSE | 1 | 1 | TRUE | 100
752 |  |  | 7365 | 7371 | 485 | 500 | 18 | 15.3375 | 0.23765 | 0 | 0 | 0 | hv | 0 |  |  | 0 |  | 0 | FALSE | 1 | 1 | TRUE | 100
753 |  |  | 7365 | 7372 | 491 | 500 | 18 | 5.8136 | 0.0491 | 0 | 0 | 0 | hv | 0 |  |  | 0 |  | 0 | FALSE | 1 | 1 | TRUE | 100
754 |  |  | 7365 | 7373 | 487 | 500 | 18 | 12.42 | 0.1948 | 0 | 0 | 0 | hv | 0 |  |  | 0 |  | 0 | FALSE | 1 | 1 | TRUE | 100
755 |  |  | 7365 | 7374 | 712 | 500 | 18 | 19.2836 | 0.3204 | 0 | 0 | 0 | hv | 0 |  |  | 0 |  | 0 | FALSE | 1 | 1 | TRUE | 100
756 |  |  | 7365 | 7375 | 713 | 500 | 18 | 17.8125 | 0.24955 | 0 | 0 | 0 | hv | 0 |  |  | 0 |  | 0 | FALSE | 1 | 1 | TRUE | 100
757 |  |  | 7365 | 7376 | 705 | 500 | 18 | 13.3827 | 0.21855 | 0 | 0 | 0 | hv | 0 |  |  | 0 |  | 0 | FALSE | 1 | 1 | TRUE | 100
758 |  |  | 7365 | 7377 | 694 | 500 | 18 | 16.5468 | 0.24984 | 0 | 0 | 0 | hv | 0 |  |  | 0 |  | 0 | FALSE | 1 | 1 | TRUE | 100
759 |  |  | 7365 | 7378 | 700 | 500 | 18 | 15.4155 | 0.217 | 0 | 0 | 0 | hv | 0 |  |  | 0 |  | 0 | FALSE | 1 | 1 | TRUE | 100
760 |  |  | 7366 | 7367 | 392 | 230 | 115 | 14.6098 | 0.33712 | 0 | 0 | 0 | hv | 0 |  |  | 0 |  | 0 | FALSE | 1 | 1 | TRUE | 100
761 |  |  | 7366 | 7367 | 392 | 230 | 115 | 14.6098 | 0.33712 | 0 | 0 | 0 | hv | 0 |  |  | 0 |  | 0 | FALSE | 1 | 1 | TRUE | 100
762 |  |  | 7366 | 7367 | 392 | 230 | 115 | 14.6098 | 0.33712 | 0 | 0 | 0 | hv | 0 |  |  | 0 |  | 0 | FALSE | 1 | 1 | TRUE | 100
763 |  |  | 7388 | 7389 | 1278 | 500 | 230 | 14.4562 | 0.24282 | 0 | 0 | 0 | hv | 0 |  |  | 0 |  | 0 | FALSE | 1 | 1 | TRUE | 100
764 |  |  | 7389 | 7390 | 190.8 | 230 | 115 | 8.3999 | 0.28238 | 0 | 0 | 0 | hv | 0 |  |  | 0 |  | 0 | FALSE | 1 | 1 | TRUE | 100
765 |  |  | 7399 | 7400 | 1297 | 500 | 230 | 10.1954 | 0.14267 | 0 | 0 | 0 | hv | 0 |  |  | 0 |  | 0 | FALSE | 1 | 1 | TRUE | 100
766 |  |  | 7400 | 7401 | 423 | 230 | 115 | 13.6349 | 0.20727 | 0 | 0 | 0 | hv | 0 |  |  | 0 |  | 0 | FALSE | 1 | 1 | TRUE | 100
767 |  |  | 7405 | 7406 | 1026 | 500 | 230 | 14.7861 | 0.2052 | 0 | 0 | 0 | hv | 0 |  |  | 0 |  | 0 | FALSE | 1 | 1 | TRUE | 100
768 |  |  | 7406 | 7407 | 143.8 | 230 | 115 | 11.5872 | 0.16968 | 0 | 0 | 0 | hv | 0 |  |  | 0 |  | 0 | FALSE | 1 | 1 | TRUE | 100
769 |  |  | 7408 | 7409 | 372.6 | 230 | 115 | 14.6185 | 0.2012 | 0 | 0 | 0 | hv | 0 |  |  | 0 |  | 0 | FALSE | 1 | 1 | TRUE | 100
770 |  |  | 7408 | 7409 | 372.6 | 230 | 115 | 14.6185 | 0.2012 | 0 | 0 | 0 | hv | 0 |  |  | 0 |  | 0 | FALSE | 1 | 1 | TRUE | 100
771 |  |  | 7408 | 7409 | 372.6 | 230 | 115 | 14.6185 | 0.2012 | 0 | 0 | 0 | hv | 0 |  |  | 0 |  | 0 | FALSE | 1 | 1 | TRUE | 100
772 |  |  | 7413 | 7414 | 239 | 500 | 230 | 10.4495 | 0.0956 | 0 | 0 | 0 | hv | 0 |  |  | 0 |  | 0 | FALSE | 1 | 1 | TRUE | 100
773 |  |  | 7414 | 7415 | 109 | 230 | 115 | 10.5772 | 0.13952 | 0 | 0 | 0 | hv | 0 |  |  | 0 |  | 0 | FALSE | 1 | 1 | TRUE | 100
774 |  |  | 7419 | 7420 | 242.1 | 230 | 115 | 16.564 | 0.25663 | 0 | 0 | 0 | hv | 0 |  |  | 0 |  | 0 | FALSE | 1 | 1 | TRUE | 100
775 |  |  | 7419 | 7420 | 242.1 | 230 | 115 | 16.564 | 0.25663 | 0 | 0 | 0 | hv | 0 |  |  | 0 |  | 0 | FALSE | 1 | 1 | TRUE | 100
776 |  |  | 7421 | 7422 | 1350 | 500 | 230 | 12.111 | 0.189 | 0 | 0 | 0 | hv | 0 |  |  | 0 |  | 0 | FALSE | 1 | 1 | TRUE | 100
777 |  |  | 7422 | 7423 | 238.56 | 230 | 115 | 10.3875 | 0.25049 | 0 | 0 | 0 | hv | 0 |  |  | 0 |  | 0 | FALSE | 1 | 1 | TRUE | 100
778 |  |  | 7422 | 7423 | 238.56 | 230 | 115 | 10.3875 | 0.25049 | 0 | 0 | 0 | hv | 0 |  |  | 0 |  | 0 | FALSE | 1 | 1 | TRUE | 100
779 |  |  | 7422 | 7423 | 238.56 | 230 | 115 | 10.3875 | 0.25049 | 0 | 0 | 0 | hv | 0 |  |  | 0 |  | 0 | FALSE | 1 | 1 | TRUE | 100
780 |  |  | 7427 | 7428 | 927 | 500 | 230 | 11.6642 | 0.24102 | 0 | 0 | 0 | hv | 0 |  |  | 0 |  | 0 | FALSE | 1 | 1 | TRUE | 100
781 |  |  | 7428 | 7429 | 133.8 | 230 | 115 | 11.8943 | 0.28633 | 0 | 0 | 0 | hv | 0 |  |  | 0 |  | 0 | FALSE | 1 | 1 | TRUE | 100
782 |  |  | 8003 | 8004 | 459 | 230 | 115 | 5.7115 | 0.13311 | 0 | 0 | 0 | hv | 0 |  |  | 0 |  | 0 | FALSE | 1 | 1 | TRUE | 100
783 |  |  | 8003 | 8004 | 459 | 230 | 115 | 5.7115 | 0.13311 | 0 | 0 | 0 | hv | 0 |  |  | 0 |  | 0 | FALSE | 1 | 1 | TRUE | 100
784 |  |  | 8017 | 8018 | 378 | 230 | 115 | 13.8341 | 0.4347 | 0 | 0 | 0 | hv | 0 |  |  | 0 |  | 0 | FALSE | 1 | 1 | TRUE | 100
785 |  |  | 8017 | 8018 | 378 | 230 | 115 | 13.8341 | 0.4347 | 0 | 0 | 0 | hv | 0 |  |  | 0 |  | 0 | FALSE | 1 | 1 | TRUE | 100
786 |  |  | 8022 | 8023 | 47 | 115 | 13.8 | 8.8508 | 0.51935 | 0 | 0 | 0 | hv | 0 |  |  | 0 |  | 0 | FALSE | 1 | 1 | TRUE | 100
787 |  |  | 8029 | 8030 | 1036 | 500 | 230 | 8.5784 | 0.07252 | 0 | 0 | 0 | hv | 0 |  |  | 0 |  | 0 | FALSE | 1 | 1 | TRUE | 100
788 |  |  | 8029 | 8032 | 826 | 500 | 13.8 | 17.9093 | 0.23954 | 0 | 0 | 0 | hv | 0 |  |  | 0 |  | 0 | FALSE | 1 | 1 | TRUE | 100
789 |  |  | 8029 | 8033 | 818 | 500 | 13.8 | 14.0788 | 0.17178 | 0 | 0 | 0 | hv | 0 |  |  | 0 |  | 0 | FALSE | 1 | 1 | TRUE | 100
790 |  |  | 8029 | 8034 | 830 | 500 | 13.8 | 12.75 | 0.1743 | 0 | 0 | 0 | hv | 0 |  |  | 0 |  | 0 | FALSE | 1 | 1 | TRUE | 100
791 |  |  | 8029 | 8035 | 820 | 500 | 13.8 | 13.2441 | 0.1722 | 0 | 0 | 0 | hv | 0 |  |  | 0 |  | 0 | FALSE | 1 | 1 | TRUE | 100
792 |  |  | 8030 | 8031 | 400 | 230 | 115 | 13.7057 | 0.396 | 0 | 0 | 0 | hv | 0 |  |  | 0 |  | 0 | FALSE | 1 | 1 | TRUE | 100
793 |  |  | 8042 | 8043 | 1072 | 500 | 230 | 9.4448 | 0.09648 | 0 | 0 | 0 | hv | 0 |  |  | 0 |  | 0 | FALSE | 1 | 1 | TRUE | 100
794 |  |  | 8042 | 8045 | 606 | 500 | 18 | 8.2177 | 0.07878 | 0 | 0 | 0 | hv | 0 |  |  | 0 |  | 0 | FALSE | 1 | 1 | TRUE | 100
795 |  |  | 8042 | 8046 | 613 | 500 | 18 | 7.0874 | 0.12873 | 0 | 0 | 0 | hv | 0 |  |  | 0 |  | 0 | FALSE | 1 | 1 | TRUE | 100
796 |  |  | 8042 | 8047 | 598 | 500 | 18 | 16.0955 | 0.3289 | 0 | 0 | 0 | hv | 0 |  |  | 0 |  | 0 | FALSE | 1 | 1 | TRUE | 100
797 |  |  | 8042 | 8048 | 608 | 500 | 18 | 5.4912 | 0.10336 | 0 | 0 | 0 | hv | 0 |  |  | 0 |  | 0 | FALSE | 1 | 1 | TRUE | 100
798 |  |  | 8042 | 8049 | 618 | 500 | 18 | 11.2493 | 0.19776 | 0 | 0 | 0 | hv | 0 |  |  | 0 |  | 0 | FALSE | 1 | 1 | TRUE | 100
799 |  |  | 8042 | 8050 | 608 | 500 | 18 | 5.0531 | 0.07904 | 0 | 0 | 0 | hv | 0 |  |  | 0 |  | 0 | FALSE | 1 | 1 | TRUE | 100
800 |  |  | 8043 | 8044 | 388 | 230 | 115 | 9.3212 | 0.16296 | 0 | 0 | 0 | hv | 0 |  |  | 0 |  | 0 | FALSE | 1 | 1 | TRUE | 100
801 |  |  | 8056 | 8057 | 491 | 500 | 230 | 10.1347 | 0.09329 | 0 | 0 | 0 | hv | 0 |  |  | 0 |  | 0 | FALSE | 1 | 1 | TRUE | 100
802 |  |  | 8056 | 8059 | 1157 | 500 | 13.8 | 11.3049 | 0.15041 | 0 | 0 | 0 | hv | 0 |  |  | 0 |  | 0 | FALSE | 1 | 1 | TRUE | 100
803 |  |  | 8056 | 8060 | 1152 | 500 | 13.8 | 13.5838 | 0.21888 | 0 | 0 | 0 | hv | 0 |  |  | 0 |  | 0 | FALSE | 1 | 1 | TRUE | 100
804 |  |  | 8057 | 8058 | 143.8 | 230 | 115 | 9.3956 | 0.27466 | 0 | 0 | 0 | hv | 0 |  |  | 0 |  | 0 | FALSE | 1 | 1 | TRUE | 100
805 |  |  | 8066 | 8067 | 285 | 500 | 230 | 9.7874 | 0.09975 | 0 | 0 | 0 | hv | 0 |  |  | 0 |  | 0 | FALSE | 1 | 1 | TRUE | 100
806 |  |  | 8066 | 8069 | 1325 | 500 | 13.8 | 19.2402 | 0.212 | 0 | 0 | 0 | hv | 0 |  |  | 0 |  | 0 | FALSE | 1 | 1 | TRUE | 100
807 |  |  | 8066 | 8070 | 1314 | 500 | 13.8 | 13.7851 | 0.18396 | 0 | 0 | 0 | hv | 0 |  |  | 0 |  | 0 | FALSE | 1 | 1 | TRUE | 100
808 |  |  | 8067 | 8068 | 143 | 230 | 115 | 7.7327 | 0.10582 | 0 | 0 | 0 | hv | 0 |  |  | 0 |  | 0 | FALSE | 1 | 1 | TRUE | 100
809 |  |  | 8073 | 8074 | 550 | 500 | 230 | 16.3962 | 0.154 | 0 | 0 | 0 | hv | 0 |  |  | 0 |  | 0 | FALSE | 1 | 1 | TRUE | 100
810 |  |  | 8073 | 8074 | 550 | 500 | 230 | 16.3962 | 0.154 | 0 | 0 | 0 | hv | 0 |  |  | 0 |  | 0 | FALSE | 1 | 1 | TRUE | 100
811 |  |  | 8073 | 8076 | 806 | 500 | 13.8 | 15.0244 | 0.12896 | 0 | 0 | 0 | hv | 0 |  |  | 0 |  | 0 | FALSE | 1 | 1 | TRUE | 100
812 |  |  | 8073 | 8077 | 818 | 500 | 13.8 | 16.0673 | 0.23722 | 0 | 0 | 0 | hv | 0 |  |  | 0 |  | 0 | FALSE | 1 | 1 | TRUE | 100
813 |  |  | 8073 | 8078 | 818 | 500 | 13.8 | 12.5165 | 0.1636 | 0 | 0 | 0 | hv | 0 |  |  | 0 |  | 0 | FALSE | 1 | 1 | TRUE | 100
814 |  |  | 8073 | 8079 | 814 | 500 | 13.8 | 14.3438 | 0.17908 | 0 | 0 | 0 | hv | 0 |  |  | 0 |  | 0 | FALSE | 1 | 1 | TRUE | 100
815 |  |  | 8074 | 8075 | 320 | 230 | 115 | 12.9095 | 0.3168 | 0 | 0 | 0 | hv | 0 |  |  | 0 |  | 0 | FALSE | 1 | 1 | TRUE | 100
816 |  |  | 8081 | 8082 | 1134 | 500 | 230 | 17.8526 | 0.35154 | 0 | 0 | 0 | hv | 0 |  |  | 0 |  | 0 | FALSE | 1 | 1 | TRUE | 100
817 |  |  | 8081 | 8086 | 1315 | 500 | 18 | 11.6777 | 0.1052 | 0 | 0 | 0 | hv | 0 |  |  | 0 |  | 0 | FALSE | 1 | 1 | TRUE | 100
818 |  |  | 8081 | 8087 | 1307 | 500 | 18 | 7.7251 | 0.10456 | 0 | 0 | 0 | hv | 0 |  |  | 0 |  | 0 | FALSE | 1 | 1 | TRUE | 100
819 |  |  | 8082 | 8083 | 184.8 | 230 | 161 | 11.6598 | 0.43613 | 0 | 0 | 0 | hv | 0 |  |  | 0 |  | 0 | FALSE | 1 | 1 | TRUE | 100
820 |  |  | 8084 | 8085 | 205 | 161 | 115 | 13.6541 | 0.3772 | 0 | 0 | 0 | hv | 0 |  |  | 0 |  | 0 | FALSE | 1 | 1 | TRUE | 100
821 |  |  | 8093 | 8094 | 317 | 230 | 115 | 9.5648 | 0.12997 | 0 | 0 | 0 | hv | 0 |  |  | 0 |  | 0 | FALSE | 1 | 1 | TRUE | 100
822 |  |  | 8096 | 8097 | 175.5 | 230 | 115 | 17.6516 | 0.65462 | 0 | 0 | 0 | hv | 0 |  |  | 0 |  | 0 | FALSE | 1 | 1 | TRUE | 100
823 |  |  | 8096 | 8098 | 184 | 230 | 13.8 | 17.8567 | 0.55752 | 0 | 0 | 0 | hv | 0 |  |  | 0 |  | 0 | FALSE | 1 | 1 | TRUE | 100
824 |  |  | 8104 | 8105 | 212.8 | 230 | 115 | 12.491 | 0.20854 | 0 | 0 | 0 | hv | 0 |  |  | 0 |  | 0 | FALSE | 1 | 1 | TRUE | 100
825 |  |  | 8111 | 8112 | 1290 | 500 | 230 | 6.206 | 0.1161 | 0 | 0 | 0 | hv | 0 |  |  | 0 |  | 0 | FALSE | 1 | 1 | TRUE | 100
826 |  |  | 8111 | 8114 | 273 | 500 | 13.8 | 12.3247 | 0.19383 | 0 | 0 | 0 | hv | 0 |  |  | 0 |  | 0 | FALSE | 1 | 1 | TRUE | 100
827 |  |  | 8111 | 8115 | 1026 | 500 | 13.8 | 13.3198 | 0.24624 | 0 | 0 | 0 | hv | 0 |  |  | 0 |  | 0 | FALSE | 1 | 1 | TRUE | 100
828 |  |  | 8111 | 8116 | 1034 | 500 | 13.8 | 11.563 | 0.2585 | 0 | 0 | 0 | hv | 0 |  |  | 0 |  | 0 | FALSE | 1 | 1 | TRUE | 100
829 |  |  | 8112 | 8113 | 190 | 230 | 115 | 5.9963 | 0.1463 | 0 | 0 | 0 | hv | 0 |  |  | 0 |  | 0 | FALSE | 1 | 1 | TRUE | 100
830 |  |  | 8125 | 8126 | 1175 | 500 | 230 | 9.3656 | 0.12925 | 0 | 0 | 0 | hv | 0 |  |  | 0 |  | 0 | FALSE | 1 | 1 | TRUE | 100
831 |  |  | 8125 | 8126 | 1175 | 500 | 230 | 9.3656 | 0.12925 | 0 | 0 | 0 | hv | 0 |  |  | 0 |  | 0 | FALSE | 1 | 1 | TRUE | 100
832 |  |  | 8125 | 8128 | 1190 | 500 | 18 | 5.7961 | 0.0952 | 0 | 0 | 0 | hv | 0 |  |  | 0 |  | 0 | FALSE | 1 | 1 | TRUE | 100
833 |  |  | 8125 | 8129 | 1192 | 500 | 18 | 14.4861 | 0.30992 | 0 | 0 | 0 | hv | 0 |  |  | 0 |  | 0 | FALSE | 1 | 1 | TRUE | 100
834 |  |  | 8125 | 8130 | 1173 | 500 | 18 | 7.2853 | 0.1173 | 0 | 0 | 0 | hv | 0 |  |  | 0 |  | 0 | FALSE | 1 | 1 | TRUE | 100
835 |  |  | 8126 | 8127 | 286 | 230 | 115 | 6.2301 | 0.1144 | 0 | 0 | 0 | hv | 0 |  |  | 0 |  | 0 | FALSE | 1 | 1 | TRUE | 100
836 |  |  | 8132 | 8133 | 300 | 230 | 115 | 10.5799 | 0.201 | 0 | 0 | 0 | hv | 0 |  |  | 0 |  | 0 | FALSE | 1 | 1 | TRUE | 100
837 |  |  | 8132 | 8133 | 300 | 230 | 115 | 10.5799 | 0.201 | 0 | 0 | 0 | hv | 0 |  |  | 0 |  | 0 | FALSE | 1 | 1 | TRUE | 100
838 |  |  | 8138 | 8139 | 365 | 230 | 115 | 9.188 | 0.13505 | 0 | 0 | 0 | hv | 0 |  |  | 0 |  | 0 | FALSE | 1 | 1 | TRUE | 100
839 |  |  | 8146 | 8147 | 201.3 | 230 | 161 | 7.3179 | 0.098637 | 0 | 0 | 0 | hv | 0 |  |  | 0 |  | 0 | FALSE | 1 | 1 | TRUE | 100
840 |  |  | 8146 | 8147 | 201.3 | 230 | 161 | 7.3179 | 0.098637 | 0 | 0 | 0 | hv | 0 |  |  | 0 |  | 0 | FALSE | 1 | 1 | TRUE | 100
841 |  |  | 8147 | 8148 | 254 | 161 | 115 | 17.4368 | 0.65786 | 0 | 0 | 0 | hv | 0 |  |  | 0 |  | 0 | FALSE | 1 | 1 | TRUE | 100
842 |  |  | 8154 | 8155 | 500 | 500 | 230 | 23.7681 | 0.385 | 0 | 0 | 0 | hv | 0 |  |  | 0 |  | 0 | FALSE | 1 | 1 | TRUE | 100
843 |  |  | 8155 | 8156 | 240 | 230 | 115 | 16.0302 | 0.312 | 0 | 0 | 0 | hv | 0 |  |  | 0 |  | 0 | FALSE | 1 | 1 | TRUE | 100
844 |  |  | 8157 | 8158 | 1204 | 500 | 230 | 16.4233 | 0.15652 | 0 | 0 | 0 | hv | 0 |  |  | 0 |  | 0 | FALSE | 1 | 1 | TRUE | 100
845 |  |  | 8158 | 8159 | 377 | 230 | 115 | 18.8826 | 0.3016 | 0 | 0 | 0 | hv | 0 |  |  | 0 |  | 0 | FALSE | 1 | 1 | TRUE | 100
846 |  |  | 8158 | 8159 | 377 | 230 | 115 | 18.8826 | 0.3016 | 0 | 0 | 0 | hv | 0 |  |  | 0 |  | 0 | FALSE | 1 | 1 | TRUE | 100

## poly_cost
| element | et | cp0_eur | cp1_eur_per_mw | cp2_eur_per_mw2 | cq0_eur | cq1_eur_per_mvar | cq2_eur_per_mvar2
0 | 0 | gen | 0 | 0 | 0 | 0 | 0 | 0
1 | 1 | gen | 0 | 0 | 0 | 0 | 0 | 0
2 | 2 | gen | 0 | 0 | 0 | 0 | 0 | 0
3 | 3 | gen | 0 | 0 | 0 | 0 | 0 | 0
4 | 4 | gen | 0 | 0 | 0 | 0 | 0 | 0
5 | 5 | gen | 0 | 0 | 0 | 0 | 0 | 0
6 | 6 | gen | 0 | 0 | 0 | 0 | 0 | 0
7 | 7 | gen | 0 | 0 | 0 | 0 | 0 | 0
8 | 8 | gen | 0 | 0 | 0 | 0 | 0 | 0
9 | 9 | gen | 0 | 0 | 0 | 0 | 0 | 0
10 | 10 | gen | 0 | 0 | 0 | 0 | 0 | 0
11 | 11 | gen | 0 | 0 | 0 | 0 | 0 | 0
12 | 12 | gen | 1087.8 | 18.641 | 0.001 | 0 | 0 | 0
13 | 13 | gen | 1087.8 | 18.641 | 0.001 | 0 | 0 | 0
14 | 14 | gen | 734.1 | 17.464 | 0.001 | 0 | 0 | 0
15 | 15 | gen | 734.1 | 17.464 | 0.001 | 0 | 0 | 0
16 | 16 | gen | 734.1 | 17.464 | 0.001 | 0 | 0 | 0
17 | 17 | gen | 868.2 | 17.91 | 0.001 | 0 | 0 | 0
18 | 18 | gen | 0 | 0 | 0 | 0 | 0 | 0
19 | 19 | gen | 608.4 | 17.046 | 0.001 | 0 | 0 | 0
20 | 20 | gen | 603 | 17.028 | 0.001 | 0 | 0 | 0
21 | 21 | gen | 0 | 0 | 0 | 0 | 0 | 0
22 | 22 | gen | 0 | 0 | 0 | 0 | 0 | 0
23 | 23 | gen | 0 | 0 | 0 | 0 | 0 | 0
24 | 24 | gen | 0 | 0 | 0 | 0 | 0 | 0
25 | 25 | gen | 888.2 | 17.977 | 0.001 | 0 | 0 | 0
26 | 26 | gen | 888.2 | 17.977 | 0.001 | 0 | 0 | 0
27 | 27 | gen | 888.2 | 17.977 | 0.001 | 0 | 0 | 0
28 | 28 | gen | 888.2 | 17.977 | 0.001 | 0 | 0 | 0
29 | 29 | gen | 888.2 | 17.977 | 0.001 | 0 | 0 | 0
30 | 30 | gen | 888.2 | 17.977 | 0.001 | 0 | 0 | 0
31 | 31 | gen | 743.25 | 17.495 | 0.001 | 0 | 0 | 0
32 | 32 | gen | 743.25 | 17.495 | 0.001 | 0 | 0 | 0
33 | 33 | gen | 743.25 | 17.495 | 0.001 | 0 | 0 | 0
34 | 34 | gen | 1029.75 | 18.448 | 0.001 | 0 | 0 | 0
35 | 35 | gen | 0 | 0 | 0 | 0 | 0 | 0
36 | 36 | gen | 0 | 0 | 0 | 0 | 0 | 0
37 | 37 | gen | 0 | 0 | 0 | 0 | 0 | 0
38 | 38 | gen | 0 | 0 | 0 | 0 | 0 | 0
39 | 0 | sgen | 0 | 0 | 0 | 0 | 0 | 0
40 | 39 | gen | 1187.7 | 27.494 | 0.002 | 0 | 0 | 0
41 | 40 | gen | 1187.7 | 27.494 | 0.002 | 0 | 0 | 0
42 | 41 | gen | 1187.7 | 27.494 | 0.002 | 0 | 0 | 0
43 | 42 | gen | 0 | 0 | 0 | 0 | 0 | 0
44 | 43 | gen | 0 | 0 | 0 | 0 | 0 | 0
45 | 44 | gen | 724.99 | 16.989 | 0.001 | 0 | 0 | 0
46 | 45 | gen | 850.01 | 17.394 | 0.001 | 0 | 0 | 0
47 | 46 | gen | 0 | 0 | 0 | 0 | 0 | 0
48 | 47 | gen | 236.16 | 17.268 | 0.002 | 0 | 0 | 0
49 | 48 | gen | 1398.51 | 17.268 | 0.002 | 0 | 0 | 0
50 | 49 | gen | 0 | 0 | 0 | 0 | 0 | 0
51 | 50 | gen | 0 | 0 | 0 | 0 | 0 | 0
52 | 51 | gen | 0 | 0 | 0 | 0 | 0 | 0
53 | 52 | gen | 0 | 0 | 0 | 0 | 0 | 0
54 | 53 | gen | 0 | 0 | 0 | 0 | 0 | 0
55 | 54 | gen | 630 | 16.033 | 0.001 | 0 | 0 | 0
56 | 55 | gen | 630 | 16.033 | 0.001 | 0 | 0 | 0
57 | 56 | gen | 660 | 16.126 | 0.001 | 0 | 0 | 0
58 | 57 | gen | 0 | 0 | 0 | 0 | 0 | 0
59 | 58 | gen | 0 | 0 | 0 | 0 | 0 | 0
60 | 59 | gen | 0 | 0 | 0 | 0 | 0 | 0
61 | 60 | gen | 0 | 0 | 0 | 0 | 0 | 0
62 | 61 | gen | 0 | 0 | 0 | 0 | 0 | 0
63 | 62 | gen | 1001.59 | 26.597 | 0.002 | 0 | 0 | 0
64 | 63 | gen | 1001.59 | 26.597 | 0.002 | 0 | 0 | 0
65 | 64 | gen | 1001.59 | 26.597 | 0.002 | 0 | 0 | 0
66 | 65 | gen | 877.08 | 17.482 | 0.001 | 0 | 0 | 0
67 | 66 | gen | 877.08 | 17.482 | 0.001 | 0 | 0 | 0
68 | 67 | gen | 877.08 | 17.482 | 0.001 | 0 | 0 | 0
69 | 68 | gen | 877.08 | 17.482 | 0.001 | 0 | 0 | 0
70 | 69 | gen | 877.08 | 17.482 | 0.001 | 0 | 0 | 0
71 | 70 | gen | 877.08 | 17.482 | 0.001 | 0 | 0 | 0
72 | 71 | gen | 0 | 0 | 0 | 0 | 0 | 0
73 | 72 | gen | 0 | 0 | 0 | 0 | 0 | 0
74 | 73 | gen | 0 | 0 | 0 | 0 | 0 | 0
75 | 74 | gen | 0 | 0 | 0 | 0 | 0 | 0
76 | 75 | gen | 0 | 0 | 0 | 0 | 0 | 0
77 | 76 | gen | 0 | 0 | 0 | 0 | 0 | 0
78 | 77 | gen | 0 | 0 | 0 | 0 | 0 | 0
79 | 78 | gen | 0 | 0 | 0 | 0 | 0 | 0
80 | 79 | gen | 601.95 | 19.197 | 0.002 | 0 | 0 | 0
81 | 80 | gen | 734.1 | 19.693 | 0.002 | 0 | 0 | 0
82 | 81 | gen | 1365.86 | 21.704 | 0.002 | 0 | 0 | 0
83 | 82 | gen | 0 | 0 | 0 | 0 | 0 | 0
84 | 83 | gen | 0 | 0 | 0 | 0 | 0 | 0
85 | 84 | gen | 0 | 0 | 0 | 0 | 0 | 0
86 | 85 | gen | 0 | 0 | 0 | 0 | 0 | 0
87 | 86 | gen | 0 | 0 | 0 | 0 | 0 | 0
88 | 87 | gen | 0 | 0 | 0 | 0 | 0 | 0
89 | 88 | gen | 0 | 0 | 0 | 0 | 0 | 0
90 | 89 | gen | 0 | 0 | 0 | 0 | 0 | 0
91 | 90 | gen | 0 | 0 | 0 | 0 | 0 | 0
92 | 91 | gen | 0 | 0 | 0 | 0 | 0 | 0
93 | 92 | gen | 0 | 0 | 0 | 0 | 0 | 0
94 | 93 | gen | 0 | 0 | 0 | 0 | 0 | 0
95 | 94 | gen | 0 | 0 | 0 | 0 | 0 | 0
96 | 95 | gen | 0 | 0 | 0 | 0 | 0 | 0
97 | 96 | gen | 0 | 0 | 0 | 0 | 0 | 0
98 | 97 | gen | 0 | 0 | 0 | 0 | 0 | 0
99 | 98 | gen | 0 | 0 | 0 | 0 | 0 | 0
100 | 99 | gen | 0 | 0 | 0 | 0 | 0 | 0
101 | 100 | gen | 0 | 0 | 0 | 0 | 0 | 0
102 | 101 | gen | 0 | 0 | 0 | 0 | 0 | 0
103 | 102 | gen | 0 | 0 | 0 | 0 | 0 | 0
104 | 103 | gen | 0 | 0 | 0 | 0 | 0 | 0
105 | 104 | gen | 0 | 0 | 0 | 0 | 0 | 0
106 | 105 | gen | 0 | 0 | 0 | 0 | 0 | 0
107 | 106 | gen | 0 | 0 | 0 | 0 | 0 | 0
108 | 107 | gen | 0 | 0 | 0 | 0 | 0 | 0
109 | 108 | gen | 0 | 0 | 0 | 0 | 0 | 0
110 | 109 | gen | 0 | 0 | 0 | 0 | 0 | 0
111 | 110 | gen | 0 | 0 | 0 | 0 | 0 | 0
112 | 111 | gen | 0 | 0 | 0 | 0 | 0 | 0
113 | 112 | gen | 0 | 0 | 0 | 0 | 0 | 0
114 | 113 | gen | 676.95 | 19.478 | 0.002 | 0 | 0 | 0
115 | 1 | sgen | 676.95 | 19.478 | 0.002 | 0 | 0 | 0
116 | 2 | sgen | 676.95 | 19.478 | 0.002 | 0 | 0 | 0
117 | 114 | gen | 0 | 0 | 0 | 0 | 0 | 0
118 | 115 | gen | 0 | 0 | 0 | 0 | 0 | 0
119 | 116 | gen | 0 | 0 | 0 | 0 | 0 | 0
120 | 117 | gen | 1243.08 | 17.172 | 0.002 | 0 | 0 | 0
121 | 118 | gen | 1349.57 | 17.172 | 0.002 | 0 | 0 | 0
122 | 119 | gen | 0 | 0 | 0 | 0 | 0 | 0
123 | 120 | gen | 0 | 0 | 0 | 0 | 0 | 0
124 | 121 | gen | 0 | 0 | 0 | 0 | 0 | 0
125 | 122 | gen | 0 | 0 | 0 | 0 | 0 | 0
126 | 123 | gen | 666.3 | 16.73 | 0.001 | 0 | 0 | 0
127 | 124 | gen | 816 | 17.213 | 0.001 | 0 | 0 | 0
128 | 125 | gen | 816 | 17.213 | 0.001 | 0 | 0 | 0
129 | 126 | gen | 816 | 17.213 | 0.001 | 0 | 0 | 0
130 | 127 | gen | 858.49 | 17.35 | 0.001 | 0 | 0 | 0
131 | 128 | gen | 858.49 | 17.35 | 0.001 | 0 | 0 | 0
132 | 129 | gen | 858.49 | 17.35 | 0.001 | 0 | 0 | 0
133 | 130 | gen | 670.5 | 16.743 | 0.001 | 0 | 0 | 0
134 | 131 | gen | 864.49 | 29.085 | 0.002 | 0 | 0 | 0
135 | 132 | gen | 864.49 | 29.085 | 0.002 | 0 | 0 | 0
136 | 133 | gen | 864.49 | 29.085 | 0.002 | 0 | 0 | 0
137 | 134 | gen | 965.1 | 17.694 | 0.001 | 0 | 0 | 0
138 | 135 | gen | 965.1 | 17.694 | 0.001 | 0 | 0 | 0
139 | 136 | gen | 965.1 | 17.694 | 0.001 | 0 | 0 | 0
140 | 137 | gen | 1128 | 18.22 | 0.001 | 0 | 0 | 0
141 | 138 | gen | 236.04 | 17.172 | 0.002 | 0 | 0 | 0
142 | 139 | gen | 236.63 | 17.172 | 0.002 | 0 | 0 | 0
143 | 140 | gen | 236.2 | 17.172 | 0.002 | 0 | 0 | 0
144 | 141 | gen | 236.75 | 17.172 | 0.002 | 0 | 0 | 0
145 | 142 | gen | 236.75 | 17.172 | 0.002 | 0 | 0 | 0
146 | 143 | gen | 236.75 | 17.172 | 0.002 | 0 | 0 | 0
147 | 144 | gen | 236.75 | 17.172 | 0.002 | 0 | 0 | 0
148 | 145 | gen | 236.75 | 17.172 | 0.002 | 0 | 0 | 0
149 | 146 | gen | 236.75 | 17.172 | 0.002 | 0 | 0 | 0
150 | 147 | gen | 0 | 0 | 0 | 0 | 0 | 0
151 | 148 | gen | 797.7 | 28.724 | 0.002 | 0 | 0 | 0
152 | 149 | gen | 797.7 | 28.724 | 0.002 | 0 | 0 | 0
153 | 150 | gen | 650.4 | 27.928 | 0.002 | 0 | 0 | 0
154 | 151 | gen | 650.4 | 27.928 | 0.002 | 0 | 0 | 0
155 | 152 | gen | 650.4 | 27.928 | 0.002 | 0 | 0 | 0
156 | 153 | gen | 650.4 | 27.928 | 0.002 | 0 | 0 | 0
157 | 154 | gen | 700.8 | 28.2 | 0.002 | 0 | 0 | 0
158 | 155 | gen | 699 | 28.19 | 0.002 | 0 | 0 | 0
159 | 156 | gen | 0 | 0 | 0 | 0 | 0 | 0
160 | 157 | gen | 0 | 0 | 0 | 0 | 0 | 0
161 | 158 | gen | 896.66 | 17.473 | 0.001 | 0 | 0 | 0
162 | 159 | gen | 896.66 | 17.473 | 0.001 | 0 | 0 | 0
163 | 160 | gen | 896.66 | 17.473 | 0.001 | 0 | 0 | 0
164 | 161 | gen | 613.5 | 16.559 | 0.001 | 0 | 0 | 0
165 | 162 | gen | 0 | 0 | 0 | 0 | 0 | 0
166 | 163 | gen | 0 | 0 | 0 | 0 | 0 | 0
167 | 164 | gen | 0 | 0 | 0 | 0 | 0 | 0
168 | 165 | gen | 0 | 0 | 0 | 0 | 0 | 0
169 | 166 | gen | 712.5 | 16.879 | 0.001 | 0 | 0 | 0
170 | 3 | sgen | 875.66 | 17.405 | 0.001 | 0 | 0 | 0
171 | 4 | sgen | 636 | 16.632 | 0.001 | 0 | 0 | 0
172 | 5 | sgen | 691.5 | 16.811 | 0.001 | 0 | 0 | 0
173 | 6 | sgen | 615.6 | 16.566 | 0.001 | 0 | 0 | 0
174 | 7 | sgen | 1000.5 | 17.808 | 0.001 | 0 | 0 | 0
175 | 8 | sgen | 1000.5 | 17.808 | 0.001 | 0 | 0 | 0
176 | 9 | sgen | 1000.5 | 17.808 | 0.001 | 0 | 0 | 0
177 | 10 | sgen | 875.66 | 17.405 | 0.001 | 0 | 0 | 0
178 | 11 | sgen | 875.66 | 17.405 | 0.001 | 0 | 0 | 0
179 | 167 | gen | 0 | 0 | 0 | 0 | 0 | 0
180 | 168 | gen | 0 | 0 | 0 | 0 | 0 | 0
181 | 169 | gen | 0 | 0 | 0 | 0 | 0 | 0
182 | 170 | gen | 607.2 | 15.962 | 0.001 | 0 | 0 | 0
183 | 171 | gen | 606.3 | 15.177 | 0.001 | 0 | 0 | 0
184 | 172 | gen | 609.6 | 15.186 | 0.001 | 0 | 0 | 0
185 | 173 | gen | 1062.7 | 16.529 | 0.001 | 0 | 0 | 0
186 | 174 | gen | 1062.7 | 16.529 | 0.001 | 0 | 0 | 0
187 | 175 | gen | 1062.7 | 16.529 | 0.001 | 0 | 0 | 0
188 | 176 | gen | 1062.7 | 16.529 | 0.001 | 0 | 0 | 0
189 | 177 | gen | 1062.7 | 16.529 | 0.001 | 0 | 0 | 0
190 | 178 | gen | 1062.7 | 16.529 | 0.001 | 0 | 0 | 0
191 | 179 | gen | 727.05 | 16.996 | 0.001 | 0 | 0 | 0
192 | 180 | gen | 1076.03 | 17.435 | 0.001 | 0 | 0 | 0
193 | 181 | gen | 1076.03 | 17.422 | 0.001 | 0 | 0 | 0
194 | 182 | gen | 615.9 | 15.989 | 0.001 | 0 | 0 | 0
195 | 183 | gen | 602.7 | 15.948 | 0.001 | 0 | 0 | 0
196 | 184 | gen | 1223.61 | 17.987 | 0.001 | 0 | 0 | 0
197 | 185 | gen | 1223.61 | 17.987 | 0.001 | 0 | 0 | 0
198 | 186 | gen | 1223.61 | 17.987 | 0.001 | 0 | 0 | 0
199 | 187 | gen | 0 | 0 | 0 | 0 | 0 | 0
200 | 188 | gen | 236.29 | 17.966 | 0.002 | 0 | 0 | 0
201 | 189 | gen | 236.15 | 17.966 | 0.002 | 0 | 0 | 0
202 | 190 | gen | 789.75 | 16.531 | 0.001 | 0 | 0 | 0
203 | 191 | gen | 602.4 | 15.947 | 0.001 | 0 | 0 | 0
204 | 192 | gen | 0 | 0 | 0 | 0 | 0 | 0
205 | 193 | gen | 0 | 0 | 0 | 0 | 0 | 0
206 | 194 | gen | 973.01 | 17.101 | 0.001 | 0 | 0 | 0
207 | 195 | gen | 973.01 | 17.101 | 0.001 | 0 | 0 | 0
208 | 196 | gen | 973.01 | 17.101 | 0.001 | 0 | 0 | 0
209 | 197 | gen | 0 | 0 | 0 | 0 | 0 | 0
210 | 198 | gen | 0 | 0 | 0 | 0 | 0 | 0
211 | 199 | gen | 1485.46 | 6.975 | 0 | 0 | 0 | 0
212 | 200 | gen | 1209.05 | 8.11 | 0 | 0 | 0 | 0
213 | 201 | gen | 1001.59 | 19.596 | 0.002 | 0 | 0 | 0
214 | 202 | gen | 1001.59 | 19.596 | 0.002 | 0 | 0 | 0
215 | 203 | gen | 1001.59 | 19.596 | 0.002 | 0 | 0 | 0
216 | 204 | gen | 604.8 | 16.6 | 0.001 | 0 | 0 | 0
217 | 205 | gen | 772.5 | 17.143 | 0.001 | 0 | 0 | 0
218 | 206 | gen | 772.5 | 17.143 | 0.001 | 0 | 0 | 0
219 | 207 | gen | 772.5 | 17.143 | 0.001 | 0 | 0 | 0
220 | 208 | gen | 724.05 | 16.986 | 0.001 | 0 | 0 | 0
221 | 209 | gen | 1638.81 | 18.839 | 0.001 | 0 | 0 | 0
222 | 210 | gen | 1638.81 | 18.839 | 0.001 | 0 | 0 | 0
223 | 211 | gen | 994.2 | 19.57 | 0.002 | 0 | 0 | 0
224 | 212 | gen | 994.2 | 19.57 | 0.002 | 0 | 0 | 0
225 | 213 | gen | 994.2 | 19.57 | 0.002 | 0 | 0 | 0
226 | 214 | gen | 1026.1 | 16.42 | 0.001 | 0 | 0 | 0
227 | 215 | gen | 1026.1 | 16.42 | 0.001 | 0 | 0 | 0
228 | 216 | gen | 1026.1 | 16.42 | 0.001 | 0 | 0 | 0
229 | 217 | gen | 0 | 0 | 0 | 0 | 0 | 0
230 | 218 | gen | 0 | 0 | 0 | 0 | 0 | 0
231 | 219 | gen | 1542.9 | 18.671 | 0.002 | 0 | 0 | 0
232 | 220 | gen | 615.6 | 15.988 | 0.001 | 0 | 0 | 0
233 | 221 | gen | 919.99 | 16.936 | 0.001 | 0 | 0 | 0
234 | 222 | gen | 919.99 | 16.936 | 0.001 | 0 | 0 | 0
235 | 223 | gen | 919.99 | 16.936 | 0.001 | 0 | 0 | 0
236 | 224 | gen | 919.99 | 16.936 | 0.001 | 0 | 0 | 0
237 | 225 | gen | 919.99 | 16.936 | 0.001 | 0 | 0 | 0
238 | 226 | gen | 919.99 | 16.936 | 0.001 | 0 | 0 | 0
239 | 227 | gen | 913.5 | 16.087 | 0.001 | 0 | 0 | 0
240 | 228 | gen | 913.5 | 16.087 | 0.001 | 0 | 0 | 0
241 | 229 | gen | 0 | 0 | 0 | 0 | 0 | 0
242 | 230 | gen | 734.1 | 16.357 | 0.001 | 0 | 0 | 0
243 | 231 | gen | 734.1 | 16.357 | 0.001 | 0 | 0 | 0
244 | 232 | gen | 734.1 | 16.357 | 0.001 | 0 | 0 | 0
245 | 233 | gen | 734.1 | 16.357 | 0.001 | 0 | 0 | 0
246 | 234 | gen | 783 | 16.51 | 0.001 | 0 | 0 | 0
247 | 235 | gen | 783 | 16.51 | 0.001 | 0 | 0 | 0
248 | 236 | gen | 783 | 16.51 | 0.001 | 0 | 0 | 0
249 | 237 | gen | 778.2 | 16.495 | 0.001 | 0 | 0 | 0
250 | 238 | gen | 778.2 | 16.495 | 0.001 | 0 | 0 | 0
251 | 239 | gen | 618.6 | 15.998 | 0.001 | 0 | 0 | 0
252 | 240 | gen | 604.8 | 15.955 | 0.001 | 0 | 0 | 0
253 | 241 | gen | 1033.5 | 19.71 | 0.002 | 0 | 0 | 0
254 | 12 | sgen | 1033.5 | 19.71 | 0.002 | 0 | 0 | 0
255 | 13 | sgen | 1033.5 | 19.71 | 0.002 | 0 | 0 | 0
256 | 14 | sgen | 1033.5 | 19.71 | 0.002 | 0 | 0 | 0
257 | 15 | sgen | 1033.5 | 19.71 | 0.002 | 0 | 0 | 0
258 | 16 | sgen | 1033.5 | 19.71 | 0.002 | 0 | 0 | 0
259 | 17 | sgen | 811.95 | 18.923 | 0.002 | 0 | 0 | 0
260 | 18 | sgen | 811.95 | 18.923 | 0.002 | 0 | 0 | 0
261 | 242 | gen | 919.5 | 17.595 | 0.001 | 0 | 0 | 0
262 | 243 | gen | 1023.67 | 18.629 | 0.001 | 0 | 0 | 0
263 | 244 | gen | 897.49 | 17.524 | 0.001 | 0 | 0 | 0
264 | 245 | gen | 897.49 | 17.524 | 0.001 | 0 | 0 | 0
265 | 246 | gen | 897.49 | 17.524 | 0.001 | 0 | 0 | 0
266 | 247 | gen | 0 | 0 | 0 | 0 | 0 | 0
267 | 248 | gen | 0 | 0 | 0 | 0 | 0 | 0
268 | 249 | gen | 605.1 | 15.388 | 0.001 | 0 | 0 | 0
269 | 250 | gen | 614.4 | 15.416 | 0.001 | 0 | 0 | 0
270 | 251 | gen | 606.6 | 15.393 | 0.001 | 0 | 0 | 0
271 | 252 | gen | 686.1 | 15.631 | 0.001 | 0 | 0 | 0
272 | 253 | gen | 686.1 | 15.631 | 0.001 | 0 | 0 | 0
273 | 254 | gen | 686.1 | 15.631 | 0.001 | 0 | 0 | 0
274 | 255 | gen | 686.1 | 15.631 | 0.001 | 0 | 0 | 0
275 | 256 | gen | 872.05 | 17.442 | 0.001 | 0 | 0 | 0
276 | 257 | gen | 872.05 | 17.442 | 0.001 | 0 | 0 | 0
277 | 258 | gen | 872.05 | 17.442 | 0.001 | 0 | 0 | 0
278 | 259 | gen | 872.05 | 17.442 | 0.001 | 0 | 0 | 0
279 | 260 | gen | 872.05 | 17.442 | 0.001 | 0 | 0 | 0
280 | 261 | gen | 872.05 | 17.442 | 0.001 | 0 | 0 | 0
281 | 262 | gen | 1319.96 | 17.597 | 0.002 | 0 | 0 | 0
282 | 263 | gen | 1319.96 | 17.597 | 0.002 | 0 | 0 | 0
283 | 264 | gen | 1319.96 | 17.597 | 0.002 | 0 | 0 | 0
284 | 265 | gen | 0 | 0 | 0 | 0 | 0 | 0
285 | 266 | gen | 0 | 0 | 0 | 0 | 0 | 0
286 | 267 | gen | 0 | 0 | 0 | 0 | 0 | 0
287 | 268 | gen | 0 | 0 | 0 | 0 | 0 | 0
288 | 269 | gen | 0 | 0 | 0 | 0 | 0 | 0
289 | 270 | gen | 0 | 0 | 0 | 0 | 0 | 0
290 | 271 | gen | 0 | 0 | 0 | 0 | 0 | 0
291 | 272 | gen | 0 | 0 | 0 | 0 | 0 | 0
292 | 273 | gen | 690.75 | 16.855 | 0.001 | 0 | 0 | 0
293 | 274 | gen | 690.75 | 16.855 | 0.001 | 0 | 0 | 0
294 | 275 | gen | 781.5 | 17.149 | 0.001 | 0 | 0 | 0
295 | 276 | gen | 1333.63 | 17.597 | 0.002 | 0 | 0 | 0
296 | 277 | gen | 1369.18 | 17.597 | 0.002 | 0 | 0 | 0
297 | 278 | gen | 612.6 | 15.411 | 0.001 | 0 | 0 | 0
298 | 279 | gen | 1349.57 | 17.383 | 0.001 | 0 | 0 | 0
299 | 280 | gen | 1349.57 | 17.383 | 0.001 | 0 | 0 | 0
300 | 281 | gen | 3859 | 19.572 | 0.001 | 0 | 0 | 0
301 | 282 | gen | 3859 | 18.626 | 0.001 | 0 | 0 | 0
302 | 283 | gen | 3859 | 18.626 | 0.001 | 0 | 0 | 0
303 | 284 | gen | 952.58 | 17.702 | 0.001 | 0 | 0 | 0
304 | 285 | gen | 952.58 | 17.702 | 0.001 | 0 | 0 | 0
305 | 286 | gen | 952.58 | 17.702 | 0.001 | 0 | 0 | 0
306 | 287 | gen | 952.58 | 17.702 | 0.001 | 0 | 0 | 0
307 | 288 | gen | 0 | 0 | 0 | 0 | 0 | 0
308 | 289 | gen | 0 | 0 | 0 | 0 | 0 | 0
309 | 290 | gen | 0 | 0 | 0 | 0 | 0 | 0
310 | 291 | gen | 0 | 0 | 0 | 0 | 0 | 0
311 | 292 | gen | 691.5 | 15.648 | 0.001 | 0 | 0 | 0
312 | 293 | gen | 874.5 | 16.197 | 0.001 | 0 | 0 | 0
313 | 294 | gen | 1047 | 16.716 | 0.001 | 0 | 0 | 0
314 | 295 | gen | 1047 | 16.716 | 0.001 | 0 | 0 | 0
315 | 296 | gen | 1047 | 16.716 | 0.001 | 0 | 0 | 0
316 | 297 | gen | 874.99 | 16.199 | 0.001 | 0 | 0 | 0
317 | 298 | gen | 874.99 | 16.199 | 0.001 | 0 | 0 | 0
318 | 299 | gen | 874.99 | 16.199 | 0.001 | 0 | 0 | 0
319 | 300 | gen | 891 | 17.503 | 0.001 | 0 | 0 | 0
320 | 301 | gen | 891 | 17.503 | 0.001 | 0 | 0 | 0
321 | 302 | gen | 677.1 | 16.811 | 0.001 | 0 | 0 | 0
322 | 303 | gen | 985.5 | 17.809 | 0.001 | 0 | 0 | 0
323 | 304 | gen | 0 | 0 | 0 | 0 | 0 | 0
324 | 305 | gen | 0 | 0 | 0 | 0 | 0 | 0
325 | 306 | gen | 0 | 0 | 0 | 0 | 0 | 0
326 | 307 | gen | 0 | 0 | 0 | 0 | 0 | 0
327 | 308 | gen | 0 | 0 | 0 | 0 | 0 | 0
328 | 309 | gen | 0 | 0 | 0 | 0 | 0 | 0
329 | 310 | gen | 0 | 0 | 0 | 0 | 0 | 0
330 | 311 | gen | 0 | 0 | 0 | 0 | 0 | 0
331 | 312 | gen | 0 | 0 | 0 | 0 | 0 | 0
332 | 313 | gen | 909.34 | 17.562 | 0.001 | 0 | 0 | 0
333 | 314 | gen | 909.34 | 17.562 | 0.001 | 0 | 0 | 0
334 | 315 | gen | 909.34 | 17.562 | 0.001 | 0 | 0 | 0
335 | 316 | gen | 604.8 | 16.577 | 0.001 | 0 | 0 | 0
336 | 317 | gen | 970.88 | 17.762 | 0.001 | 0 | 0 | 0
337 | 318 | gen | 970.88 | 17.762 | 0.001 | 0 | 0 | 0
338 | 319 | gen | 970.88 | 17.762 | 0.001 | 0 | 0 | 0
339 | 320 | gen | 970.88 | 17.762 | 0.001 | 0 | 0 | 0
340 | 321 | gen | 618 | 16.62 | 0.001 | 0 | 0 | 0
341 | 19 | sgen | 677.25 | 16.811 | 0.001 | 0 | 0 | 0
342 | 20 | sgen | 754.5 | 17.061 | 0.001 | 0 | 0 | 0
343 | 21 | sgen | 603.45 | 16.572 | 0.001 | 0 | 0 | 0
344 | 22 | sgen | 606.9 | 16.584 | 0.001 | 0 | 0 | 0
345 | 23 | sgen | 602.25 | 16.569 | 0.001 | 0 | 0 | 0
346 | 24 | sgen | 606 | 16.581 | 0.001 | 0 | 0 | 0
347 | 25 | sgen | 609.6 | 16.592 | 0.001 | 0 | 0 | 0
348 | 26 | sgen | 1144.5 | 18.323 | 0.001 | 0 | 0 | 0
349 | 27 | sgen | 1144.5 | 18.323 | 0.001 | 0 | 0 | 0
350 | 28 | sgen | 677.25 | 16.811 | 0.001 | 0 | 0 | 0
351 | 322 | gen | 844.5 | 15.681 | 0.001 | 0 | 0 | 0
352 | 323 | gen | 844.5 | 15.681 | 0.001 | 0 | 0 | 0
353 | 324 | gen | 844.5 | 15.681 | 0.001 | 0 | 0 | 0
354 | 325 | gen | 844.5 | 15.681 | 0.001 | 0 | 0 | 0
355 | 326 | gen | 844.5 | 15.681 | 0.001 | 0 | 0 | 0
356 | 327 | gen | 606 | 14.983 | 0.001 | 0 | 0 | 0
357 | 328 | gen | 633.6 | 16.624 | 0.001 | 0 | 0 | 0
358 | 329 | gen | 671.1 | 16.745 | 0.001 | 0 | 0 | 0
359 | 330 | gen | 671.1 | 16.745 | 0.001 | 0 | 0 | 0
360 | 331 | gen | 742.2 | 16.974 | 0.001 | 0 | 0 | 0
361 | 332 | gen | 604.8 | 16.531 | 0.001 | 0 | 0 | 0
362 | 333 | gen | 0 | 0 | 0 | 0 | 0 | 0
363 | 334 | gen | 0 | 0 | 0 | 0 | 0 | 0
364 | 335 | gen | 0 | 0 | 0 | 0 | 0 | 0
365 | 336 | gen | 0 | 0 | 0 | 0 | 0 | 0
366 | 337 | gen | 882.67 | 17.428 | 0.001 | 0 | 0 | 0
367 | 338 | gen | 882.67 | 17.428 | 0.001 | 0 | 0 | 0
368 | 339 | gen | 772.35 | 17.072 | 0.001 | 0 | 0 | 0
369 | 340 | gen | 772.35 | 17.072 | 0.001 | 0 | 0 | 0
370 | 341 | gen | 772.35 | 17.072 | 0.001 | 0 | 0 | 0
371 | 342 | gen | 772.35 | 17.072 | 0.001 | 0 | 0 | 0
372 | 343 | gen | 772.35 | 17.072 | 0.001 | 0 | 0 | 0
373 | 344 | gen | 772.35 | 17.072 | 0.001 | 0 | 0 | 0
374 | 345 | gen | 942.97 | 15.969 | 0.001 | 0 | 0 | 0
375 | 346 | gen | 942.97 | 15.969 | 0.001 | 0 | 0 | 0
376 | 347 | gen | 942.97 | 15.969 | 0.001 | 0 | 0 | 0
377 | 348 | gen | 942.97 | 15.969 | 0.001 | 0 | 0 | 0
378 | 0 | ext_grid | 1447.46 | 7.063 | 0 | 0 | 0 | 0
379 | 349 | gen | 1025.47 | 7.445 | 0 | 0 | 0 | 0
380 | 350 | gen | 825 | 15.624 | 0.001 | 0 | 0 | 0
381 | 351 | gen | 676.5 | 15.19 | 0.001 | 0 | 0 | 0
382 | 352 | gen | 676.5 | 15.19 | 0.001 | 0 | 0 | 0
383 | 353 | gen | 894 | 15.826 | 0.001 | 0 | 0 | 0
384 | 354 | gen | 894 | 15.826 | 0.001 | 0 | 0 | 0
385 | 355 | gen | 894 | 15.826 | 0.001 | 0 | 0 | 0
386 | 356 | gen | 894 | 15.826 | 0.001 | 0 | 0 | 0
387 | 357 | gen | 894 | 15.826 | 0.001 | 0 | 0 | 0
388 | 358 | gen | 894 | 15.826 | 0.001 | 0 | 0 | 0
389 | 359 | gen | 605.55 | 14.982 | 0.001 | 0 | 0 | 0
390 | 360 | gen | 606.45 | 14.985 | 0.001 | 0 | 0 | 0
391 | 361 | gen | 624.45 | 15.037 | 0.001 | 0 | 0 | 0
392 | 362 | gen | 909.83 | 15.872 | 0.001 | 0 | 0 | 0
393 | 363 | gen | 909.83 | 15.872 | 0.001 | 0 | 0 | 0
394 | 364 | gen | 909.83 | 15.872 | 0.001 | 0 | 0 | 0
395 | 365 | gen | 909.83 | 15.872 | 0.001 | 0 | 0 | 0
396 | 366 | gen | 1171.05 | 16.636 | 0.001 | 0 | 0 | 0
397 | 367 | gen | 688.5 | 15.225 | 0.001 | 0 | 0 | 0
398 | 368 | gen | 688.5 | 15.225 | 0.001 | 0 | 0 | 0
399 | 369 | gen | 688.5 | 15.225 | 0.001 | 0 | 0 | 0
400 | 370 | gen | 688.5 | 15.225 | 0.001 | 0 | 0 | 0
401 | 371 | gen | 615.3 | 15.011 | 0.001 | 0 | 0 | 0
402 | 372 | gen | 765.9 | 15.451 | 0.001 | 0 | 0 | 0
403 | 373 | gen | 765.9 | 15.451 | 0.001 | 0 | 0 | 0
404 | 374 | gen | 765.9 | 15.451 | 0.001 | 0 | 0 | 0
405 | 375 | gen | 765.9 | 15.451 | 0.001 | 0 | 0 | 0
406 | 376 | gen | 765.9 | 15.451 | 0.001 | 0 | 0 | 0
407 | 377 | gen | 765.9 | 15.451 | 0.001 | 0 | 0 | 0
408 | 378 | gen | 731.58 | 15.351 | 0.001 | 0 | 0 | 0
409 | 379 | gen | 731.58 | 15.351 | 0.001 | 0 | 0 | 0
410 | 380 | gen | 1126.31 | 16.505 | 0.001 | 0 | 0 | 0
411 | 381 | gen | 610.35 | 14.996 | 0.001 | 0 | 0 | 0
412 | 382 | gen | 672 | 15.177 | 0.001 | 0 | 0 | 0
413 | 383 | gen | 607.5 | 14.988 | 0.001 | 0 | 0 | 0
414 | 384 | gen | 652.5 | 15.119 | 0.001 | 0 | 0 | 0
415 | 385 | gen | 611.25 | 14.999 | 0.001 | 0 | 0 | 0
416 | 386 | gen | 946.42 | 15.979 | 0.001 | 0 | 0 | 0
417 | 387 | gen | 946.42 | 15.979 | 0.001 | 0 | 0 | 0
418 | 388 | gen | 946.42 | 15.979 | 0.001 | 0 | 0 | 0
419 | 389 | gen | 946.42 | 15.979 | 0.001 | 0 | 0 | 0
420 | 390 | gen | 606 | 14.983 | 0.001 | 0 | 0 | 0
421 | 391 | gen | 3859 | 18.322 | 0.001 | 0 | 0 | 0
422 | 392 | gen | 3859 | 18.322 | 0.001 | 0 | 0 | 0
423 | 393 | gen | 867.75 | 15.749 | 0.001 | 0 | 0 | 0
424 | 394 | gen | 867.75 | 15.749 | 0.001 | 0 | 0 | 0
425 | 395 | gen | 867.75 | 15.749 | 0.001 | 0 | 0 | 0
426 | 396 | gen | 1056.9 | 16.302 | 0.001 | 0 | 0 | 0
427 | 397 | gen | 735.96 | 15.364 | 0.001 | 0 | 0 | 0
428 | 398 | gen | 735.96 | 15.364 | 0.001 | 0 | 0 | 0
429 | 399 | gen | 735.96 | 15.364 | 0.001 | 0 | 0 | 0
430 | 400 | gen | 871.92 | 15.761 | 0.001 | 0 | 0 | 0
431 | 401 | gen | 638.55 | 15.079 | 0.001 | 0 | 0 | 0
432 | 402 | gen | 622.5 | 15.032 | 0.001 | 0 | 0 | 0
433 | 403 | gen | 0 | 0 | 0 | 0 | 0 | 0
434 | 404 | gen | 0 | 0 | 0 | 0 | 0 | 0
435 | 405 | gen | 0 | 0 | 0 | 0 | 0 | 0
436 | 406 | gen | 0 | 0 | 0 | 0 | 0 | 0
437 | 407 | gen | 0 | 0 | 0 | 0 | 0 | 0
438 | 408 | gen | 0 | 0 | 0 | 0 | 0 | 0
439 | 409 | gen | 745.02 | 16.984 | 0.001 | 0 | 0 | 0
440 | 410 | gen | 745.02 | 16.984 | 0.001 | 0 | 0 | 0
441 | 411 | gen | 745.02 | 16.984 | 0.001 | 0 | 0 | 0
442 | 412 | gen | 745.02 | 16.984 | 0.001 | 0 | 0 | 0
443 | 413 | gen | 890.05 | 17.452 | 0.001 | 0 | 0 | 0
444 | 414 | gen | 786.72 | 15.512 | 0.001 | 0 | 0 | 0
445 | 415 | gen | 786.72 | 15.512 | 0.001 | 0 | 0 | 0
446 | 416 | gen | 786.72 | 15.512 | 0.001 | 0 | 0 | 0
447 | 417 | gen | 786.72 | 15.512 | 0.001 | 0 | 0 | 0
448 | 418 | gen | 752.85 | 17.009 | 0.001 | 0 | 0 | 0
449 | 419 | gen | 236.13 | 18.671 | 0.002 | 0 | 0 | 0
450 | 420 | gen | 1264.89 | 18.671 | 0.002 | 0 | 0 | 0
451 | 421 | gen | 1070.74 | 16.343 | 0.001 | 0 | 0 | 0
452 | 422 | gen | 1070.74 | 16.343 | 0.001 | 0 | 0 | 0
453 | 423 | gen | 1070.74 | 16.343 | 0.001 | 0 | 0 | 0
454 | 424 | gen | 1070.74 | 16.343 | 0.001 | 0 | 0 | 0
455 | 425 | gen | 3859 | 17.967 | 0.001 | 0 | 0 | 0
456 | 426 | gen | 3859 | 17.967 | 0.001 | 0 | 0 | 0
457 | 427 | gen | 3859 | 17.967 | 0.001 | 0 | 0 | 0
458 | 428 | gen | 3859 | 17.967 | 0.001 | 0 | 0 | 0
459 | 429 | gen | 624.45 | 15.037 | 0.001 | 0 | 0 | 0
460 | 430 | gen | 937.8 | 15.954 | 0.001 | 0 | 0 | 0
461 | 431 | gen | 937.8 | 15.954 | 0.001 | 0 | 0 | 0
462 | 432 | gen | 937.8 | 15.954 | 0.001 | 0 | 0 | 0
463 | 433 | gen | 754.05 | 15.416 | 0.001 | 0 | 0 | 0
464 | 434 | gen | 760.91 | 15.437 | 0.001 | 0 | 0 | 0
465 | 435 | gen | 760.91 | 15.437 | 0.001 | 0 | 0 | 0
466 | 436 | gen | 760.91 | 15.437 | 0.001 | 0 | 0 | 0
467 | 437 | gen | 760.91 | 15.437 | 0.001 | 0 | 0 | 0
468 | 438 | gen | 760.91 | 15.437 | 0.001 | 0 | 0 | 0
469 | 439 | gen | 760.91 | 15.437 | 0.001 | 0 | 0 | 0
470 | 440 | gen | 875.49 | 15.772 | 0.001 | 0 | 0 | 0
471 | 441 | gen | 875.49 | 15.772 | 0.001 | 0 | 0 | 0
472 | 442 | gen | 875.49 | 15.772 | 0.001 | 0 | 0 | 0
473 | 443 | gen | 875.49 | 15.772 | 0.001 | 0 | 0 | 0
474 | 444 | gen | 875.49 | 15.772 | 0.001 | 0 | 0 | 0
475 | 445 | gen | 2926.93 | 17.347 | 0.001 | 0 | 0 | 0
476 | 446 | gen | 708 | 15.282 | 0.001 | 0 | 0 | 0
477 | 29 | sgen | 708 | 15.282 | 0.001 | 0 | 0 | 0
478 | 30 | sgen | 708 | 15.282 | 0.001 | 0 | 0 | 0
479 | 31 | sgen | 708 | 15.282 | 0.001 | 0 | 0 | 0
480 | 32 | sgen | 816 | 15.598 | 0.001 | 0 | 0 | 0
481 | 33 | sgen | 1356.09 | 16.924 | 0.001 | 0 | 0 | 0
482 | 447 | gen | 694.65 | 16.821 | 0.001 | 0 | 0 | 0
483 | 34 | sgen | 1065 | 18.016 | 0.001 | 0 | 0 | 0
484 | 448 | gen | 753.6 | 17.011 | 0.001 | 0 | 0 | 0
485 | 449 | gen | 732.3 | 15.353 | 0.001 | 0 | 0 | 0
486 | 35 | sgen | 732.3 | 15.353 | 0.001 | 0 | 0 | 0
487 | 450 | gen | 610.2 | 14.996 | 0.001 | 0 | 0 | 0
488 | 36 | sgen | 858.3 | 15.721 | 0.001 | 0 | 0 | 0
489 | 37 | sgen | 858.3 | 15.721 | 0.001 | 0 | 0 | 0
490 | 38 | sgen | 768.75 | 15.459 | 0.001 | 0 | 0 | 0
491 | 39 | sgen | 768.75 | 15.459 | 0.001 | 0 | 0 | 0
492 | 40 | sgen | 768.75 | 15.459 | 0.001 | 0 | 0 | 0
493 | 41 | sgen | 768.75 | 15.459 | 0.001 | 0 | 0 | 0
494 | 42 | sgen | 886.65 | 15.804 | 0.001 | 0 | 0 | 0
495 | 43 | sgen | 858.3 | 15.721 | 0.001 | 0 | 0 | 0
496 | 44 | sgen | 858.3 | 15.721 | 0.001 | 0 | 0 | 0
497 | 45 | sgen | 858.3 | 15.721 | 0.001 | 0 | 0 | 0
498 | 451 | gen | 750.78 | 15.407 | 0.001 | 0 | 0 | 0
499 | 46 | sgen | 795 | 15.536 | 0.001 | 0 | 0 | 0
500 | 47 | sgen | 795 | 15.536 | 0.001 | 0 | 0 | 0
501 | 48 | sgen | 750.78 | 15.407 | 0.001 | 0 | 0 | 0
502 | 49 | sgen | 750.78 | 15.407 | 0.001 | 0 | 0 | 0
503 | 50 | sgen | 750.78 | 15.407 | 0.001 | 0 | 0 | 0
504 | 51 | sgen | 750.78 | 15.407 | 0.001 | 0 | 0 | 0
505 | 52 | sgen | 750.78 | 15.407 | 0.001 | 0 | 0 | 0
506 | 53 | sgen | 712.5 | 15.295 | 0.001 | 0 | 0 | 0
507 | 54 | sgen | 721.5 | 15.321 | 0.001 | 0 | 0 | 0
508 | 55 | sgen | 617.55 | 15.017 | 0.001 | 0 | 0 | 0
509 | 452 | gen | 0 | 0 | 0 | 0 | 0 | 0
510 | 453 | gen | 952.4 | 19.422 | 0.002 | 0 | 0 | 0
511 | 454 | gen | 952.4 | 19.422 | 0.002 | 0 | 0 | 0
512 | 455 | gen | 952.4 | 19.422 | 0.002 | 0 | 0 | 0
513 | 456 | gen | 952.4 | 19.422 | 0.002 | 0 | 0 | 0
514 | 457 | gen | 859.01 | 19.09 | 0.002 | 0 | 0 | 0
515 | 458 | gen | 859.01 | 19.09 | 0.002 | 0 | 0 | 0
516 | 459 | gen | 859.01 | 19.09 | 0.002 | 0 | 0 | 0
517 | 460 | gen | 859.01 | 19.09 | 0.002 | 0 | 0 | 0
518 | 461 | gen | 859.01 | 19.09 | 0.002 | 0 | 0 | 0
519 | 462 | gen | 859.01 | 19.09 | 0.002 | 0 | 0 | 0
520 | 463 | gen | 1335.03 | 18.671 | 0.002 | 0 | 0 | 0
521 | 464 | gen | 1335.03 | 18.671 | 0.002 | 0 | 0 | 0
522 | 465 | gen | 1501.24 | 18.671 | 0.002 | 0 | 0 | 0
523 | 466 | gen | 1501.24 | 18.671 | 0.002 | 0 | 0 | 0
524 | 467 | gen | 952.35 | 16.202 | 0.001 | 0 | 0 | 0
525 | 468 | gen | 952.35 | 16.202 | 0.001 | 0 | 0 | 0
526 | 469 | gen | 952.35 | 16.202 | 0.001 | 0 | 0 | 0
527 | 470 | gen | 952.35 | 16.202 | 0.001 | 0 | 0 | 0
528 | 471 | gen | 1487.6 | 18.671 | 0.002 | 0 | 0 | 0
529 | 472 | gen | 1487.6 | 18.671 | 0.002 | 0 | 0 | 0
530 | 473 | gen | 0 | 0 | 0 | 0 | 0 | 0
531 | 474 | gen | 236.27 | 21.838 | 0.002 | 0 | 0 | 0
532 | 475 | gen | 1213.85 | 21.838 | 0.002 | 0 | 0 | 0
533 | 476 | gen | 1213.85 | 21.838 | 0.002 | 0 | 0 | 0
534 | 477 | gen | 1368.42 | 16.843 | 0.002 | 0 | 0 | 0
535 | 478 | gen | 1368.42 | 16.843 | 0.002 | 0 | 0 | 0
536 | 479 | gen | 1368.42 | 16.843 | 0.002 | 0 | 0 | 0
537 | 480 | gen | 236.11 | 21.838 | 0.002 | 0 | 0 | 0
538 | 56 | sgen | 953.96 | 21.838 | 0.002 | 0 | 0 | 0
539 | 481 | gen | 633 | 18.287 | 0.002 | 0 | 0 | 0
540 | 482 | gen | 802.56 | 18.671 | 0.002 | 0 | 0 | 0
541 | 57 | sgen | 802.56 | 18.671 | 0.002 | 0 | 0 | 0
542 | 483 | gen | 757.5 | 18.73 | 0.002 | 0 | 0 | 0
543 | 58 | sgen | 747.3 | 18.693 | 0.002 | 0 | 0 | 0

## line_geodata
| x0 | y0 | x1 | y1
0 | -102.2623 | 31.9067 | -102.3124 | 32.0011
1 | -102.2623 | 31.9067 | -102.3124 | 32.0011
2 | -102.2623 | 31.9067 | -102.3264 | 31.8403
3 | -102.2623 | 31.9067 | -102.3264 | 31.8403
4 | -104.5191 | 29.888 | -104.6245 | 31.0935
5 | -104.3 | 29.6 | -104.5191 | 29.888
6 | -101.5786 | 32.929 | -101.6478 | 32.9264
7 | -101.7644 | 32.927 | -101.6478 | 32.9264
8 | -101.6478 | 32.9264 | -100.9547 | 32.7471
9 | -101.22 | 32.039 | -101.3883 | 32.2075
10 | -101.3883 | 32.2075 | -101.4224 | 32.2732
11 | -101.3654 | 32.1029 | -101.3883 | 32.2075
12 | -104.6245 | 31.0935 | -104.0058 | 30.2853
13 | -103.7591 | 31.005 | -104.6245 | 31.0935
14 | -102.2014 | 30.9315 | -102.2417 | 31.2092
15 | -102.2014 | 30.9315 | -102.0867 | 30.9178
16 | -104.3 | 29.6 | -104.0058 | 30.2853
17 | -104.3 | 29.6 | -103.2224 | 29.8021
18 | -101.9705 | 30.0281 | -101.7845 | 30.597
19 | -101.2124 | 29.8372 | -101.9705 | 30.0281
20 | -103.161 | 31.4846 | -103.7591 | 31.005
21 | -102.9633 | 31.5839 | -103.161 | 31.4846
22 | -103.5999 | 31.8035 | -103.161 | 31.4846
23 | -103.0851 | 31.1695 | -102.9633 | 31.5839
24 | -103.0851 | 31.1695 | -102.7908 | 30.7475
25 | -101.5018 | 31.7631 | -101.3026 | 31.9914
26 | -101.918 | 31.5176 | -101.5018 | 31.7631
27 | -102.6329 | 31.7992 | -102.4136 | 31.7252
28 | -102.4136 | 31.7252 | -102.0815 | 31.9924
29 | -102.4741 | 31.7992 | -102.4136 | 31.7252
30 | -102.9633 | 31.5839 | -102.4136 | 31.7252
31 | -102.6309 | 31.9693 | -102.6329 | 31.7992
32 | -102.1324 | 31.9794 | -102.6973 | 32.3357
33 | -102.1324 | 31.9794 | -102.2017 | 32.0536
34 | -102.1324 | 31.9794 | -102.3264 | 31.8403
35 | -102.3264 | 31.8403 | -102.1324 | 31.9794
36 | -102.1324 | 31.9794 | -101.2983 | 31.9361
37 | -101.22 | 32.039 | -101.1167 | 31.9925
38 | -101.2983 | 31.9361 | -101.1167 | 31.9925
39 | -101.1167 | 31.9925 | -100.9281 | 31.9261
40 | -101.1167 | 31.9925 | -101.0556 | 31.8027
41 | -101.5786 | 32.929 | -101.2468 | 32.8795
42 | -101.5786 | 32.929 | -101.2468 | 32.8795
43 | -102.6309 | 31.9693 | -102.8283 | 31.995
44 | -102.0423 | 32.3217 | -102.2017 | 32.0536
45 | -101.8367 | 32.2353 | -102.0423 | 32.3217
46 | -101.2468 | 32.8795 | -101.2194 | 32.9254
47 | -102.0815 | 31.9924 | -101.8367 | 32.2353
48 | -103.2224 | 29.8021 | -102.5058 | 30.7726
49 | -102.7908 | 30.7475 | -103.2224 | 29.8021
50 | -102.2417 | 31.2092 | -102.5963 | 31.1869
51 | -102.5058 | 30.7726 | -102.2417 | 31.2092
52 | -102.2417 | 31.2092 | -102.3264 | 31.8403
53 | -102.2417 | 31.2092 | -101.2124 | 29.8372
54 | -101.3654 | 32.1029 | -101.3026 | 31.9914
55 | -102.2253 | 31.1392 | -102.5963 | 31.1869
56 | -102.4741 | 31.7992 | -102.3264 | 31.8403
57 | -102.3556 | 30.8073 | -102.5058 | 30.7726
58 | -102.7908 | 30.7475 | -102.5058 | 30.7726
59 | -102.6973 | 32.3357 | -102.8283 | 31.995
60 | -101.4514 | 32.1008 | -101.3986 | 32.1408
61 | -101.3986 | 32.1408 | -101.3654 | 32.1029
62 | -101.1728 | 31.2726 | -100.6788 | 31.0854
63 | -101.0556 | 31.8027 | -101.1728 | 31.2726
64 | -102.2017 | 32.0536 | -102.3124 | 32.0011
65 | -101.7845 | 30.597 | -101.3312 | 30.5756
66 | -101.3312 | 30.5756 | -100.5606 | 30.4414
67 | -102.9633 | 31.5839 | -103.139 | 31.6963
68 | -102.9633 | 31.5839 | -102.3264 | 31.8403
69 | -101.7545 | 32.4898 | -101.8367 | 32.2353
70 | -102.1335 | 32.9296 | -101.7545 | 32.4898
71 | -101.7644 | 32.927 | -102.1335 | 32.9296
72 | -101.8367 | 32.2353 | -101.4224 | 32.2732
73 | -101.8367 | 32.2353 | -101.4514 | 32.1008
74 | -102.0867 | 30.9178 | -101.9208 | 30.8847
75 | -102.0867 | 30.9178 | -101.9208 | 30.8847
76 | -101.9208 | 30.8847 | -101.7845 | 30.597
77 | -101.9208 | 30.8847 | -101.7845 | 30.597
78 | -101.4224 | 32.2732 | -100.6917 | 32.05
79 | -102.2253 | 31.1392 | -101.918 | 31.5176
80 | -102.3556 | 30.8073 | -102.0867 | 30.9178
81 | -100.5303 | 32.3122 | -102.3264 | 31.8403
82 | -100.5303 | 32.3122 | -102.3264 | 31.8403
83 | -102.3264 | 31.8403 | -100.9281 | 31.9261
84 | -101.2983 | 31.9361 | -101.0556 | 31.8027
85 | -103.139 | 31.6963 | -103.5999 | 31.8035
86 | -102.8283 | 31.995 | -103.139 | 31.6963
87 | -101.2872 | 34.4575 | -101.531 | 33.6587
88 | -101.531 | 33.6587 | -100.9901 | 33.7745
89 | -101.39 | 33.6611 | -101.531 | 33.6587
90 | -95.5577 | 33.6968 | -95.3447 | 33.6839
91 | -95.3201 | 33.4826 | -95.3447 | 33.6839
92 | -95.5577 | 33.6968 | -96.3676 | 33.6281
93 | -96.3676 | 33.6281 | -96.6179 | 33.5826
94 | -96.2829 | 33.5535 | -96.3676 | 33.6281
95 | -96.3676 | 33.6281 | -96.4279 | 33.6236
96 | -95.9001 | 33.6152 | -95.59 | 33.6308
97 | -95.9001 | 33.6152 | -95.9968 | 33.7787
98 | -100.8098 | 34.4472 | -100.5129 | 34.8573
99 | -100.5129 | 34.8573 | -100.9945 | 34.9008
100 | -98.7211 | 33.9733 | -99.1066 | 34.1317
101 | -98.7211 | 33.9733 | -98.5894 | 33.8625
102 | -98.6225 | 34.1033 | -98.7211 | 33.9733
103 | -99.3647 | 34.29 | -99.7735 | 33.8998
104 | -99.7735 | 33.8998 | -100.2872 | 33.9943
105 | -99.7735 | 33.8998 | -99.2438 | 33.6211
106 | -100.5386 | 35.6539 | -101.3108 | 35.2383
107 | -101.3108 | 35.2383 | -101.5786 | 35.386
108 | -101.3108 | 35.2383 | -100.9945 | 34.9008
109 | -101.54 | 35.3503 | -101.3108 | 35.2383
110 | -101.3108 | 35.2383 | -101.3728 | 35.4428
111 | -100.8098 | 34.4472 | -101.2872 | 34.4575
112 | -97.4452 | 33.4716 | -97.3108 | 33.6159
113 | -97.5142 | 33.2763 | -97.4452 | 33.4716
114 | -96.8395 | 33.738 | -96.7674 | 33.6276
115 | -96.7422 | 33.4508 | -96.7674 | 33.6276
116 | -101.2531 | 35.4275 | -101.39 | 33.6611
117 | -101.2531 | 35.4275 | -100.5386 | 35.6539
118 | -101.2531 | 35.4275 | -101.54 | 35.3503
119 | -98.509 | 33.9695 | -98.5231 | 33.9438
120 | -98.4931 | 33.9133 | -98.5231 | 33.9438
121 | -95.59 | 33.6308 | -95.5577 | 33.6968
122 | -95.5577 | 33.6968 | -94.9973 | 33.6631
123 | -95.7443 | 33.7452 | -95.5577 | 33.6968
124 | -98.491 | 33.8645 | -98.4931 | 33.9133
125 | -98.5098 | 33.7991 | -98.491 | 33.8645
126 | -101.2439 | 35.4789 | -100.7659 | 35.8308
127 | -100.5386 | 35.6539 | -100.7659 | 35.8308
128 | -95.3201 | 33.4826 | -94.8908 | 33.4982
129 | -98.3888 | 34.0048 | -98.509 | 33.9695
130 | -98.3888 | 34.0048 | -98.6225 | 34.1033
131 | -98.2593 | 34.0083 | -98.3888 | 34.0048
132 | -96.2407 | 33.7083 | -96.3961 | 33.4946
133 | -95.9968 | 33.7787 | -96.2407 | 33.7083
134 | -100.3842 | 33.7107 | -100.9901 | 33.7745
135 | -100.3842 | 33.7107 | -100.7147 | 33.3411
136 | -95.6491 | 33.8579 | -95.59 | 33.6308
137 | -95.9968 | 33.7787 | -95.6491 | 33.8579
138 | -96.3115 | 33.4391 | -96.1792 | 33.4414
139 | -96.1792 | 33.4414 | -95.9457 | 33.4209
140 | -96.8398 | 33.8309 | -96.8395 | 33.738
141 | -96.726 | 33.8007 | -96.8398 | 33.8309
142 | -99.8537 | 33.4318 | -100.2451 | 33.1831
143 | -99.8537 | 33.4318 | -99.2438 | 33.6211
144 | -98.5437 | 33.8949 | -98.4931 | 33.9133
145 | -98.5437 | 33.8949 | -98.5894 | 33.8625
146 | -97.3108 | 33.6159 | -97.1763 | 33.6616
147 | -97.3829 | 33.6821 | -97.3108 | 33.6159
148 | -96.0722 | 33.6155 | -96.2829 | 33.5535
149 | -97.7518 | 33.456 | -97.6879 | 33.6269
150 | -97.8826 | 32.0015 | -97.7518 | 33.456
151 | -97.7518 | 33.456 | -97.67 | 33.3724
152 | -94.9973 | 33.6631 | -95.59 | 33.6308
153 | -95.152 | 33.8019 | -94.9973 | 33.6631
154 | -101.5786 | 35.386 | -101.2439 | 35.4789
155 | -97.1763 | 33.6616 | -96.9361 | 33.7439
156 | -96.9361 | 33.7439 | -96.6179 | 33.5826
157 | -96.6041 | 33.7708 | -96.726 | 33.8007
158 | -96.4708 | 33.7271 | -96.4279 | 33.6236
159 | -100.2872 | 33.9943 | -100.9901 | 33.7745
160 | -99.1066 | 34.1317 | -99.3647 | 34.29
161 | -94.8908 | 33.4982 | -95.4832 | 33.4023
162 | -95.4832 | 33.4023 | -95.789 | 33.3163
163 | -97.9638 | 33.7931 | -98.2023 | 33.7585
164 | -98.2023 | 33.7585 | -98.2593 | 34.0083
165 | -97.8826 | 32.0015 | -97.9561 | 33.5206
166 | -97.9561 | 33.5206 | -97.9208 | 33.1964
167 | -100.5386 | 35.6539 | -98.4931 | 33.9133
168 | -98.4931 | 33.9133 | -98.7119 | 33.3836
169 | -101.3728 | 35.4428 | -101.2439 | 35.4789
170 | -95.8097 | 33.5768 | -95.7443 | 33.7452
171 | -95.7575 | 33.4622 | -95.8097 | 33.5768
172 | -96.4708 | 33.7271 | -96.6041 | 33.7708
173 | -97.1286 | 33.458 | -97.1763 | 33.6616
174 | -100.5242 | 32.9697 | -100.2451 | 33.1831
175 | -98.4576 | 33.5126 | -98.5098 | 33.7991
176 | -98.4576 | 33.5126 | -98.5 | 33.4953
177 | -96.7422 | 33.4508 | -96.9066 | 33.5377
178 | -96.7422 | 33.4508 | -96.808 | 33.2419
179 | -98.5 | 33.4953 | -98.5819 | 33.4931
180 | -98.5819 | 33.4931 | -98.7119 | 33.3836
181 | -96.9066 | 33.5377 | -96.6179 | 33.5826
182 | -100.7147 | 33.3411 | -100.5242 | 32.9697
183 | -100.5242 | 32.9697 | -100.6728 | 32.5886
184 | -100.5242 | 32.9697 | -100.5242 | 32.9697
185 | -100.4982 | 32.8918 | -100.5242 | 32.9697
186 | -97.4284 | 33.733 | -97.3829 | 33.6821
187 | -97.4284 | 33.733 | -97.5353 | 33.7414
188 | -97.6879 | 33.6269 | -97.9638 | 33.7931
189 | -97.5353 | 33.7414 | -97.9638 | 33.7931
190 | -96.0722 | 33.6155 | -96.3115 | 33.4391
191 | -94.8908 | 33.4982 | -95.152 | 33.8019
192 | -101.39 | 33.6611 | -101.1478 | 32.9479
193 | -96.6179 | 33.5826 | -96.6963 | 33.172
194 | -96.6179 | 33.5826 | -96.5504 | 33.6041
195 | -96.5499 | 33.4357 | -96.3961 | 33.4946
196 | -96.3961 | 33.4946 | -96.3115 | 33.4391
197 | -96.5504 | 33.6041 | -96.8927 | 33.4646
198 | -99.6504 | 33.1227 | -99.6421 | 33.3228
199 | -99.265 | 33.1877 | -99.6421 | 33.3228
200 | -98.8848 | 33.5274 | -98.9256 | 33.2502
201 | -98.8848 | 33.5274 | -99.265 | 33.1877
202 | -96.1264 | 33.1707 | -95.59 | 33.6308
203 | -95.59 | 33.6308 | -95.0417 | 33.0917
204 | -96.5662 | 33.2851 | -96.5499 | 33.4357
205 | -96.8927 | 33.4646 | -96.9901 | 33.2734
206 | -96.8927 | 33.4646 | -96.9332 | 33.3712
207 | -97.1286 | 33.458 | -97.2134 | 33.3731
208 | -100.5386 | 35.6539 | -97.1061 | 33.1975
209 | -96.3115 | 33.4391 | -96.3785 | 33.3217
210 | -99.6504 | 33.1227 | -99.6504 | 33.1227
211 | -99.6945 | 32.8686 | -99.6504 | 33.1227
212 | -99.163 | 30.0367 | -98.3603 | 29.556
213 | -98.7063 | 29.8592 | -99.163 | 30.0367
214 | -99.163 | 30.0367 | -99.345 | 30.1591
215 | -100.3389 | 32.3606 | -100.2107 | 32.2919
216 | -100.3703 | 32.3472 | -100.3389 | 32.3606
217 | -99.6825 | 29.6445 | -99.6282 | 30.0951
218 | -99.6308 | 29.3038 | -99.6825 | 29.6445
219 | -100.124 | 32.857 | -99.9054 | 32.7479
220 | -100.2129 | 32.6649 | -100.124 | 32.857
221 | -100.0327 | 32.4736 | -99.6675 | 32.3357
222 | -100.0327 | 32.4736 | -100.1286 | 32.4081
223 | -100.0327 | 32.4736 | -100.2129 | 32.6649
224 | -99.5678 | 31.7369 | -99.1355 | 31.5179
225 | -99.6946 | 32.0521 | -99.5678 | 31.7369
226 | -99.3806 | 31.5153 | -99.5678 | 31.7369
227 | -100.5606 | 30.4414 | -100.5955 | 30.8835
228 | -100.0691 | 30.4587 | -100.5606 | 30.4414
229 | -100.0786 | 29.6747 | -100.44 | 29.3956
230 | -100.2861 | 29.9881 | -100.0786 | 29.6747
231 | -98.9183 | 30.6537 | -98.7087 | 30.4371
232 | -98.9183 | 30.6537 | -98.8767 | 30.2809
233 | -98.7087 | 30.4371 | -98.5665 | 30.1829
234 | -99.6675 | 32.3357 | -99.8173 | 32.3628
235 | -98.4427 | 30.6728 | -98.8767 | 30.2809
236 | -98.3384 | 30.556 | -98.4427 | 30.6728
237 | -100.5735 | 32.4152 | -100.5797 | 32.4969
238 | -100.5735 | 32.4152 | -100.4219 | 32.2908
239 | -100.5735 | 32.4152 | -100.7114 | 32.4049
240 | -100.2686 | 32.1981 | -100.177 | 32.3182
241 | -100.2686 | 32.1981 | -100.2107 | 32.2919
242 | -100.2686 | 32.1981 | -100.0217 | 32.3039
243 | -100.1653 | 31.8585 | -100.2686 | 32.1981
244 | -100.6788 | 31.0854 | -101.2124 | 29.8372
245 | -100.6788 | 31.0854 | -100.9281 | 31.9261
246 | -100.5955 | 30.8835 | -100.6788 | 31.0854
247 | -100.5635 | 31.2688 | -100.6788 | 31.0854
248 | -100.5635 | 31.2688 | -100.6788 | 31.0854
249 | -99.9054 | 32.7479 | -99.6945 | 32.8686
250 | -99.4228 | 32.7683 | -99.6945 | 32.8686
251 | -100.9952 | 32.7204 | -100.9184 | 32.3145
252 | -100.7444 | 32.4375 | -100.9184 | 32.3145
253 | -99.9054 | 32.7479 | -99.851 | 32.9409
254 | -99.851 | 32.9409 | -100.2357 | 32.4301
255 | -99.851 | 32.9409 | -100.4982 | 32.8918
256 | -99.0799 | 30.9398 | -98.764 | 31.1571
257 | -98.764 | 31.1571 | -99.1355 | 31.5179
258 | -98.764 | 31.1571 | -98.4671 | 30.9368
259 | -99.4928 | 32.6256 | -99.4228 | 32.7683
260 | -99.4928 | 32.6256 | -99.6653 | 32.5765
261 | -98.2593 | 31.1024 | -98.3767 | 31.2572
262 | -98.3767 | 31.2572 | -98.4667 | 31.3833
263 | -100.3221 | 31.5097 | -100.1926 | 31.592
264 | -100.5635 | 31.2688 | -100.3221 | 31.5097
265 | -100.0571 | 32.214 | -99.826 | 32.2741
266 | -99.826 | 32.2741 | -100.1 | 32.2878
267 | -99.826 | 32.2741 | -99.6946 | 32.0521
268 | -99.9277 | 32.3336 | -100.0616 | 32.3116
269 | -99.9062 | 32.4158 | -99.9277 | 32.3336
270 | -100.9547 | 32.7471 | -100.9952 | 32.7204
271 | -99.0799 | 30.9398 | -99.6164 | 31.177
272 | -99.1355 | 31.5179 | -99.6164 | 31.177
273 | -100.6728 | 32.5886 | -100.6664 | 32.4694
274 | -100.6664 | 32.4694 | -99.6564 | 32.5144
275 | -100.6664 | 32.4694 | -100.6728 | 32.5886
276 | -100.7444 | 32.4375 | -100.6664 | 32.4694
277 | -100.1926 | 31.592 | -99.9342 | 31.7386
278 | -100.1653 | 31.8585 | -99.9342 | 31.7386
279 | -100.6917 | 32.05 | -100.5303 | 32.3122
280 | -100.6917 | 32.05 | -100.9281 | 31.9261
281 | -100.6917 | 32.05 | -100.4833 | 32.2369
282 | -100.7914 | 31.9519 | -100.6917 | 32.05
283 | -100.5303 | 32.3122 | -100.6728 | 32.5886
284 | -100.177 | 32.3182 | -100.5303 | 32.3122
285 | -100.5303 | 32.3122 | -100.4833 | 32.2369
286 | -100.6481 | 32.3983 | -100.5303 | 32.3122
287 | -100.5303 | 32.3122 | -98.1967 | 32.2822
288 | -100.5303 | 32.3122 | -98.1967 | 32.2822
289 | -100.5303 | 32.3122 | -99.0329 | 31.7483
290 | -100.5303 | 32.3122 | -99.4228 | 32.7683
291 | -100.2769 | 28.4764 | -101.2124 | 29.8372
292 | -99.6282 | 30.0951 | -100.2861 | 29.9881
293 | -99.6282 | 30.0951 | -99.345 | 30.1591
294 | -100.9281 | 31.9261 | -100.0571 | 32.214
295 | -100.177 | 32.3182 | -100.0571 | 32.214
296 | -100.0571 | 32.214 | -99.6564 | 32.5144
297 | -100.0571 | 32.214 | -99.6564 | 32.5144
298 | -100.9281 | 31.9261 | -100.7914 | 31.9519
299 | -100.4833 | 32.2369 | -100.3703 | 32.3472
300 | -99.6164 | 31.177 | -100.1527 | 31.2895
301 | -100.2357 | 32.4301 | -100.1 | 32.2878
302 | -100.2357 | 32.4301 | -100.0616 | 32.3116
303 | -100.2357 | 32.4301 | -100.3703 | 32.3472
304 | -99.753 | 32.1202 | -99.8173 | 32.3628
305 | -99.753 | 32.1202 | -99.6946 | 32.0521
306 | -100.1 | 32.2878 | -100.0217 | 32.3039
307 | -100.1527 | 31.2895 | -100.1926 | 31.592
308 | -100.2092 | 29.2347 | -100.44 | 29.3956
309 | -100.0159 | 29.151 | -100.2092 | 29.2347
310 | -100.2092 | 29.2347 | -100.7775 | 29.3585
311 | -99.8962 | 31.2228 | -99.5701 | 30.8431
312 | -99.5701 | 30.8431 | -100.1075 | 30.8975
313 | -99.8173 | 32.3628 | -99.9062 | 32.4158
314 | -99.8173 | 32.3628 | -100.0217 | 32.3039
315 | -100.6728 | 32.5886 | -100.9547 | 32.7471
316 | -100.9547 | 32.7471 | -100.6728 | 32.5886
317 | -100.1286 | 32.4081 | -100.177 | 32.3182
318 | -100.7444 | 32.4375 | -100.7114 | 32.4049
319 | -99.4228 | 32.7683 | -99.6564 | 32.5144
320 | -99.4228 | 32.7683 | -99.6564 | 32.5144
321 | -99.6564 | 32.5144 | -99.6564 | 32.5144
322 | -99.6564 | 32.5144 | -99.5189 | 32.2664
323 | -99.6653 | 32.5765 | -99.6564 | 32.5144
324 | -99.6564 | 32.5144 | -99.7159 | 32.4622
325 | -100.1286 | 32.4081 | -100.0616 | 32.3116
326 | -100.9547 | 32.7471 | -101.1478 | 32.9479
327 | -101.2194 | 32.9254 | -101.1478 | 32.9479
328 | -99.9062 | 32.4158 | -99.8306 | 32.6305
329 | -99.8306 | 32.6305 | -99.6653 | 32.5765
330 | -99.7159 | 32.4622 | -99.8306 | 32.6305
331 | -98.3854 | 30.7316 | -98.4671 | 30.9368
332 | -98.283 | 30.8007 | -98.4671 | 30.9368
333 | -98.2087 | 30.5812 | -98.3854 | 30.7316
334 | -98.0107 | 31.0882 | -98.2593 | 31.1024
335 | -98.0107 | 31.0882 | -98.0452 | 30.7733
336 | -100.7389 | 32.7393 | -100.4982 | 32.8918
337 | -100.7389 | 32.7393 | -100.9547 | 32.7471
338 | -100.7775 | 29.3585 | -100.3839 | 29.3289
339 | -100.5934 | 28.9512 | -100.3839 | 29.3289
340 | -100.5797 | 32.4969 | -100.6481 | 32.3983
341 | -100.5797 | 32.4969 | -100.2129 | 32.6649
342 | -99.6308 | 29.3038 | -100.0159 | 29.151
343 | -98.7063 | 29.8592 | -98.8767 | 30.2809
344 | -99.6308 | 29.3038 | -99.3292 | 29.2853
345 | -100.3703 | 32.3472 | -100.4219 | 32.2908
346 | -99.8962 | 31.2228 | -99.6823 | 31.4115
347 | -100.9547 | 32.7471 | -100.9547 | 32.7471
348 | -100.1075 | 30.8975 | -100.1527 | 31.2895
349 | -100.1075 | 30.8975 | -100.0691 | 30.4587
350 | -99.6823 | 31.4115 | -99.3806 | 31.5153
351 | -98.2769 | 26.4504 | -98.3762 | 26.2287
352 | -98.092 | 26.4515 | -98.2769 | 26.4504
353 | -98.092 | 26.4515 | -98.2769 | 26.4504
354 | -98.5216 | 26.5829 | -98.2769 | 26.4504
355 | -100.2769 | 28.4764 | -99.6855 | 27.8335
356 | -99.5089 | 27.5667 | -99.6855 | 27.8335
357 | -99.3992 | 28.0417 | -99.6855 | 27.8335
358 | -99.5089 | 27.5667 | -99.6855 | 27.8335
359 | -98.9967 | 27.3651 | -98.79 | 27.1004
360 | -98.9967 | 27.3651 | -99.0053 | 27.4881
361 | -98.2396 | 26.2158 | -98.2487 | 26.1623
362 | -98.2396 | 26.2158 | -98.2417 | 26.1112
363 | -98.2396 | 26.2158 | -98.2366 | 26.272
364 | -98.6423 | 29.0798 | -98.8422 | 29.1998
365 | -98.6139 | 29.5889 | -98.6423 | 29.0798
366 | -98.6423 | 29.0798 | -98.4818 | 29.0705
367 | -97.5994 | 27.0011 | -97.5077 | 27.0702
368 | -97.5994 | 27.0011 | -97.5077 | 27.0702
369 | -97.5499 | 27.1197 | -97.5077 | 27.0702
370 | -97.5499 | 27.1197 | -97.5077 | 27.0702
371 | -98.79 | 27.1004 | -99.1628 | 26.9309
372 | -98.2417 | 26.1112 | -97.9621 | 26.0832
373 | -97.9621 | 26.0832 | -98.092 | 26.4515
374 | -97.9621 | 26.0832 | -97.7405 | 26.0527
375 | -97.9621 | 26.0832 | -97.6293 | 26.1061
376 | -98.1833 | 26.2807 | -97.867 | 26.2697
377 | -98.0587 | 26.1619 | -98.1833 | 26.2807
378 | -98.1833 | 26.2807 | -98.2366 | 26.272
379 | -100.2769 | 28.4764 | -99.0919 | 28.9275
380 | -100.5934 | 28.9512 | -100.2769 | 28.4764
381 | -98.7176 | 28.7909 | -98.8513 | 28.9417
382 | -98.486 | 28.7645 | -98.7176 | 28.7909
383 | -97.3117 | 27.6064 | -97.2692 | 27.6271
384 | -97.3117 | 27.6064 | -97.2692 | 27.6271
385 | -97.2692 | 27.6271 | -97.2694 | 27.6952
386 | -97.2692 | 27.6271 | -97.3714 | 27.6625
387 | -97.3823 | 28.1871 | -97.553 | 28.1216
388 | -97.1969 | 28.1207 | -97.3823 | 28.1871
389 | -97.8311 | 26.1488 | -97.6675 | 26.2555
390 | -97.8311 | 26.1488 | -97.6675 | 26.2555
391 | -97.8311 | 26.1488 | -97.7405 | 26.0527
392 | -97.8228 | 27.5697 | -97.4798 | 27.6579
393 | -97.8228 | 27.5697 | -97.4798 | 27.6579
394 | -97.4798 | 27.6579 | -97.3714 | 27.6625
395 | -97.4668 | 27.7396 | -97.4798 | 27.6579
396 | -97.4668 | 27.7396 | -97.4798 | 27.6579
397 | -97.867 | 26.2697 | -97.9803 | 26.3745
398 | -97.9803 | 26.3745 | -97.9215 | 26.4774
399 | -99.2143 | 28.2932 | -99.3992 | 28.0417
400 | -98.8422 | 29.1998 | -98.8513 | 28.9417
401 | -99.0919 | 28.9275 | -98.4775 | 28.7044
402 | -97.895 | 28.7334 | -98.4775 | 28.7044
403 | -98.4775 | 28.7044 | -98.486 | 28.7645
404 | -98.2487 | 26.1623 | -98.1897 | 26.1497
405 | -98.2487 | 26.1623 | -98.1897 | 26.1497
406 | -97.2142 | 28.7128 | -97.01 | 28.7883
407 | -97.2142 | 28.7128 | -97.1987 | 28.6767
408 | -97.2142 | 28.7128 | -97.1987 | 28.6767
409 | -97.2142 | 28.7128 | -97.4286 | 28.8577
410 | -97.1987 | 28.6767 | -97.2142 | 28.7128
411 | -99.3308 | 27.1282 | -99.1031 | 26.6782
412 | -99.3506 | 27.3735 | -99.3308 | 27.1282
413 | -97.8228 | 27.5697 | -97.8656 | 27.4442
414 | -97.7892 | 27.2231 | -97.8656 | 27.4442
415 | -99.5021 | 27.5138 | -99.2672 | 27.557
416 | -99.5021 | 27.5138 | -99.3506 | 27.3735
417 | -99.5021 | 27.5138 | -99.3506 | 27.3735
418 | -99.5021 | 27.5138 | -99.462 | 27.5454
419 | -98.2417 | 26.1112 | -98.4762 | 26.3216
420 | -97.5281 | 27.8322 | -97.5963 | 27.8382
421 | -97.5963 | 27.8382 | -97.4668 | 27.7396
422 | -99.0919 | 28.9275 | -99.5627 | 28.8887
423 | -99.5627 | 28.8887 | -99.5085 | 28.5249
424 | -97.553 | 28.1216 | -97.6509 | 28.2462
425 | -97.679 | 27.9629 | -97.553 | 28.1216
426 | -97.6509 | 28.2462 | -97.7106 | 28.4077
427 | -97.7106 | 28.4077 | -97.957 | 28.5409
428 | -97.7106 | 28.4077 | -97.5792 | 28.5683
429 | -98.3992 | 26.208 | -98.3762 | 26.2287
430 | -98.3992 | 26.208 | -98.3762 | 26.2287
431 | -98.3762 | 26.2287 | -97.5994 | 27.0011
432 | -98.3762 | 26.2287 | -97.5994 | 27.0011
433 | -98.3762 | 26.2287 | -97.5994 | 27.0011
434 | -98.3992 | 26.208 | -98.3762 | 26.2287
435 | -98.3992 | 26.208 | -98.3762 | 26.2287
436 | -98.3992 | 26.208 | -98.3762 | 26.2287
437 | -98.3701 | 26.3189 | -98.3762 | 26.2287
438 | -98.3701 | 26.3189 | -98.3762 | 26.2287
439 | -98.3701 | 26.3189 | -98.3762 | 26.2287
440 | -98.3992 | 26.208 | -98.1213 | 26.1445
441 | -98.3992 | 26.208 | -98.1213 | 26.1445
442 | -98.1897 | 26.1497 | -98.1213 | 26.1445
443 | -98.1897 | 26.1497 | -98.1213 | 26.1445
444 | -98.0587 | 26.1619 | -98.1213 | 26.1445
445 | -98.0587 | 26.1619 | -98.1213 | 26.1445
446 | -99.1031 | 26.6782 | -99.113 | 26.5326
447 | -99.1642 | 26.5575 | -99.113 | 26.5326
448 | -99.1628 | 26.9309 | -99.1642 | 26.5575
449 | -98.4945 | 26.2428 | -98.4762 | 26.3216
450 | -98.4945 | 26.2428 | -98.5672 | 26.2537
451 | -98.4945 | 26.2428 | -98.5672 | 26.2537
452 | -97.489 | 26.2614 | -97.5857 | 26.3307
453 | -97.5857 | 26.3307 | -97.6668 | 26.3489
454 | -97.5857 | 26.3307 | -97.6668 | 26.3489
455 | -98.0757 | 27.6599 | -97.8228 | 27.5697
456 | -97.7738 | 26.911 | -97.5994 | 27.0011
457 | -97.7738 | 26.911 | -97.5994 | 27.0011
458 | -97.7738 | 26.911 | -97.4423 | 26.5693
459 | -97.7738 | 26.911 | -97.4423 | 26.5693
460 | -97.3925 | 27.8194 | -97.3852 | 27.7299
461 | -97.3925 | 27.8194 | -97.3852 | 27.7299
462 | -97.3925 | 27.8194 | -97.4063 | 27.6833
463 | -97.3925 | 27.8194 | -97.3842 | 27.8921
464 | -97.3925 | 27.8194 | -97.3842 | 27.8921
465 | -97.2584 | 27.8893 | -97.4283 | 27.8139
466 | -97.2584 | 27.8893 | -97.2967 | 27.9958
467 | -97.203 | 27.8679 | -97.2584 | 27.8893
468 | -97.203 | 27.8679 | -97.2584 | 27.8893
469 | -97.2584 | 27.8893 | -97.3842 | 27.8921
470 | -97.2584 | 27.8893 | -97.3842 | 27.8921
471 | -97.5188 | 27.7712 | -97.5281 | 27.8322
472 | -97.5281 | 27.8322 | -97.679 | 27.9629
473 | -97.5281 | 27.8322 | -97.679 | 27.9629
474 | -97.5281 | 27.8322 | -97.4586 | 27.9386
475 | -97.5281 | 27.8322 | -97.4586 | 27.9386
476 | -97.9892 | 26.1586 | -98.0394 | 26.3078
477 | -97.9892 | 26.1586 | -98.0587 | 26.1619
478 | -97.9892 | 26.1586 | -98.0587 | 26.1619
479 | -97.7436 | 26.2528 | -97.6675 | 26.2555
480 | -97.6668 | 26.3489 | -97.6675 | 26.2555
481 | -97.6668 | 26.3489 | -97.6675 | 26.2555
482 | -97.6668 | 26.3489 | -97.6675 | 26.2555
483 | -98.0394 | 26.3078 | -98.092 | 26.4515
484 | -98.0394 | 26.3078 | -97.7949 | 26.3453
485 | -97.5188 | 27.7712 | -97.3991 | 27.768
486 | -97.3179 | 25.9439 | -97.6911 | 26.4753
487 | -97.3179 | 25.9439 | -97.5214 | 25.9131
488 | -97.3179 | 25.9439 | -97.5214 | 25.9131
489 | -97.3128 | 26.0516 | -97.3179 | 25.9439
490 | -97.3991 | 27.768 | -97.345 | 27.7036
491 | -97.3991 | 27.768 | -97.4283 | 27.8139
492 | -97.3991 | 27.768 | -97.4283 | 27.8139
493 | -99.3506 | 27.3735 | -98.3992 | 26.208
494 | -98.3992 | 26.208 | -97.6911 | 26.4753
495 | -97.5214 | 25.9131 | -98.3992 | 26.208
496 | -98.5672 | 26.2537 | -98.3992 | 26.208
497 | -97.4365 | 27.752 | -97.3852 | 27.7299
498 | -97.3852 | 27.7299 | -97.115 | 27.7774
499 | -98.3701 | 26.3189 | -98.3 | 26.2964
500 | -98.3701 | 26.3189 | -98.3 | 26.2964
501 | -97.7892 | 27.2231 | -97.3117 | 27.6064
502 | -97.3117 | 27.6064 | -97.5994 | 27.0011
503 | -97.3117 | 27.6064 | -97.2967 | 27.9958
504 | -97.6911 | 26.4753 | -97.3117 | 27.6064
505 | -97.489 | 26.2614 | -97.3128 | 26.0516
506 | -97.2718 | 26.235 | -97.489 | 26.2614
507 | -97.345 | 27.7036 | -97.2694 | 27.6952
508 | -97.867 | 26.2697 | -97.6668 | 26.3489
509 | -97.808 | 28.1032 | -97.679 | 27.9629
510 | -97.808 | 28.1032 | -97.679 | 27.9629
511 | -97.4388 | 27.7742 | -97.4365 | 27.752
512 | -97.4668 | 27.7396 | -97.4388 | 27.7742
513 | -97.4668 | 27.7396 | -97.4388 | 27.7742
514 | -97.4283 | 27.8139 | -97.4388 | 27.7742
515 | -97.4283 | 27.8139 | -97.4388 | 27.7742
516 | -97.4283 | 27.8139 | -97.4388 | 27.7742
517 | -99.1261 | 27.7517 | -99.2672 | 27.557
518 | -99.0053 | 27.4881 | -99.2672 | 27.557
519 | -97.4436 | 25.9889 | -97.5261 | 26.0218
520 | -97.4436 | 25.9889 | -97.5261 | 26.0218
521 | -97.5261 | 26.0218 | -97.6293 | 26.1061
522 | -97.5261 | 26.0218 | -97.6293 | 26.1061
523 | -97.3842 | 27.8921 | -97.4586 | 27.9386
524 | -97.0922 | 27.873 | -97.203 | 27.8679
525 | -97.4063 | 27.6833 | -97.345 | 27.7036
526 | -97.2718 | 26.235 | -97.6293 | 26.1061
527 | -97.7949 | 26.3453 | -97.7436 | 26.2528
528 | -98.2162 | 26.8805 | -97.9014 | 27.1391
529 | -98.2162 | 26.8805 | -97.9014 | 27.1391
530 | -97.9014 | 27.1391 | -97.7892 | 27.2231
531 | -97.9014 | 27.1391 | -97.7892 | 27.2231
532 | -99.3506 | 27.3735 | -99.5089 | 27.5667
533 | -99.462 | 27.5454 | -99.5089 | 27.5667
534 | -99.462 | 27.5454 | -99.5089 | 27.5667
535 | -98.486 | 28.7645 | -98.429 | 28.9358
536 | -97.9629 | 28.0932 | -98.1431 | 28.2575
537 | -98.5732 | 28.3103 | -98.1431 | 28.2575
538 | -98.6548 | 26.2748 | -99.113 | 26.5326
539 | -98.2366 | 26.272 | -98.3 | 26.2964
540 | -98.2366 | 26.272 | -98.3 | 26.2964
541 | -97.3714 | 27.6625 | -97.115 | 27.7774
542 | -98.5216 | 26.5829 | -98.2162 | 26.8805
543 | -98.5216 | 26.5829 | -98.2162 | 26.8805
544 | -97.895 | 28.7334 | -97.957 | 28.5409
545 | -97.5214 | 25.9131 | -97.4436 | 25.9889
546 | -97.5214 | 25.9131 | -97.4436 | 25.9889
547 | -97.5214 | 25.9131 | -97.4436 | 25.9889
548 | -98.0602 | 27.9862 | -98.0757 | 27.6599
549 | -98.4967 | 27.6344 | -98.629 | 27.8359
550 | -98.4967 | 27.6344 | -98.9053 | 27.5761
551 | -98.629 | 27.8359 | -98.3858 | 27.8496
552 | -99.0919 | 28.9275 | -99.1411 | 29.4274
553 | -99.0919 | 28.9275 | -99.1912 | 28.7034
554 | -99.1689 | 29.1358 | -99.0919 | 28.9275
555 | -97.9629 | 28.0932 | -98.0602 | 27.9862
556 | -97.9629 | 28.0932 | -97.808 | 28.1032
557 | -97.7892 | 27.2231 | -97.5994 | 27.0011
558 | -97.7892 | 27.2231 | -99.0053 | 27.4881
559 | -97.7892 | 27.2231 | -97.5499 | 27.1197
560 | -99.5085 | 28.5249 | -99.1912 | 28.7034
561 | -99.3506 | 27.3735 | -99.0053 | 27.4881
562 | -99.3506 | 27.3735 | -99.0053 | 27.4881
563 | -98.5732 | 28.3103 | -98.3858 | 27.8496
564 | -96.8991 | 28.2911 | -97.1969 | 28.1207
565 | -97.1969 | 28.1207 | -97.2967 | 27.9958
566 | -97.5994 | 27.0011 | -97.4283 | 27.8139
567 | -98.6548 | 26.2748 | -98.5672 | 26.2537
568 | -97.4283 | 27.8139 | -97.4283 | 27.8139
569 | -97.4283 | 27.8139 | -97.4283 | 27.8139
570 | -97.4283 | 27.8139 | -97.4283 | 27.8139
571 | -97.4283 | 27.8139 | -97.4283 | 27.8139
572 | -97.7949 | 26.3453 | -97.9215 | 26.4774
573 | -97.115 | 27.7774 | -97.0922 | 27.873
574 | -98.2404 | 28.867 | -98.429 | 28.9358
575 | -98.429 | 28.9358 | -98.4818 | 29.0705
576 | -96.8333 | 28.5707 | -96.8991 | 28.2911
577 | -98.7373 | 29.283 | -98.7767 | 29.2037
578 | -98.6224 | 29.2439 | -98.7767 | 29.2037
579 | -98.9053 | 27.5761 | -99.1261 | 27.7517
580 | -97.5792 | 28.5683 | -97.4286 | 28.8577
581 | -97.1987 | 28.6767 | -97.2967 | 27.9958
582 | -97.4423 | 26.5693 | -97.6911 | 26.4753
583 | -97.4423 | 26.5693 | -97.6911 | 26.4753
584 | -97.6911 | 26.4753 | -97.6668 | 26.3489
585 | -97.6911 | 26.4753 | -97.6668 | 26.3489
586 | -99.2143 | 28.2932 | -99.5085 | 28.5249
587 | -99.0053 | 27.4881 | -98.3825 | 29.2567
588 | -96.6748 | 32.9117 | -96.6198 | 32.9289
589 | -96.6516 | 32.8802 | -96.6748 | 32.9117
590 | -96.6748 | 32.9117 | -96.6444 | 32.6486
591 | -96.3296 | 32.1583 | -96.245 | 32.3667
592 | -96.3509 | 32.0432 | -96.3296 | 32.1583
593 | -97.9244 | 32.3626 | -98.0088 | 32.527
594 | -98.0088 | 32.527 | -98.1728 | 32.6005
595 | -96.7973 | 32.9697 | -96.6444 | 32.6486
596 | -96.7973 | 32.9697 | -96.6444 | 32.6486
597 | -96.7973 | 32.9697 | -96.6444 | 32.6486
598 | -96.8018 | 32.9446 | -96.7973 | 32.9697
599 | -96.8018 | 32.9446 | -96.7973 | 32.9697
600 | -96.7973 | 32.9697 | -96.6444 | 32.6486
601 | -97.1099 | 33.2316 | -97.146 | 33.221
602 | -97.1061 | 33.1975 | -97.1099 | 33.2316
603 | -98.8925 | 32.8043 | -99.2418 | 32.7901
604 | -99.1647 | 32.556 | -99.2418 | 32.7901
605 | -99.4228 | 32.7683 | -99.2418 | 32.7901
606 | -96.6444 | 32.6486 | -96.7904 | 32.8649
607 | -96.8255 | 32.8483 | -96.7904 | 32.8649
608 | -96.9358 | 32.7231 | -96.7904 | 32.8649
609 | -96.6732 | 33.0316 | -96.6155 | 33.0218
610 | -96.6732 | 33.0316 | -96.6155 | 33.0218
611 | -96.6631 | 32.9916 | -96.6732 | 33.0316
612 | -96.6631 | 32.9916 | -96.6732 | 33.0316
613 | -96.609 | 31.2996 | -96.52 | 31.5031
614 | -96.4866 | 31.1803 | -96.609 | 31.2996
615 | -97.146 | 33.221 | -97.3116 | 33.1987
616 | -98.8051 | 31.8426 | -98.6146 | 31.8911
617 | -98.9274 | 31.9312 | -98.8051 | 31.8426
618 | -98.8051 | 31.8426 | -98.7763 | 31.6867
619 | -97.5142 | 33.2763 | -97.67 | 33.3724
620 | -97.1421 | 32.7751 | -97.2839 | 32.928
621 | -97.2839 | 32.928 | -97.1061 | 33.1975
622 | -97.9208 | 33.1964 | -97.2839 | 32.928
623 | -97.2839 | 32.928 | -97.3065 | 32.5327
624 | -97.2251 | 32.924 | -97.2839 | 32.928
625 | -97.2251 | 32.924 | -97.2839 | 32.928
626 | -97.2251 | 32.924 | -97.2839 | 32.928
627 | -97.0487 | 32.824 | -97.2839 | 32.928
628 | -97.0487 | 32.824 | -97.2839 | 32.928
629 | -97.3405 | 33.1 | -97.3116 | 33.1987
630 | -97.3116 | 33.1987 | -97.1838 | 33.2277
631 | -98.6117 | 33.1344 | -98.3377 | 33.068
632 | -98.3377 | 33.068 | -98.7119 | 33.3836
633 | -98.3377 | 33.068 | -98.7119 | 33.3836
634 | -98.3377 | 33.068 | -98.3103 | 32.6581
635 | -98.3377 | 33.068 | -98.3243 | 32.905
636 | -97.5142 | 32.7206 | -97.7006 | 32.4031
637 | -97.5142 | 32.7206 | -98.3103 | 32.6581
638 | -97.3065 | 32.5327 | -97.5142 | 32.7206
639 | -97.181 | 32.7759 | -97.5142 | 32.7206
640 | -97.181 | 32.7759 | -97.5142 | 32.7206
641 | -97.6315 | 32.6957 | -97.5142 | 32.7206
642 | -97.6315 | 32.6957 | -97.5142 | 32.7206
643 | -97.5142 | 32.7206 | -97.181 | 32.7759
644 | -97.5142 | 32.7206 | -97.181 | 32.7759
645 | -97.7069 | 31.4864 | -97.7556 | 31.4173
646 | -97.7556 | 31.4173 | -97.7287 | 31.4766
647 | -97.9682 | 31.219 | -97.7556 | 31.4173
648 | -97.3275 | 32.3926 | -97.5084 | 32.2767
649 | -97.3275 | 32.3926 | -97.5084 | 32.2767
650 | -97.5084 | 32.2767 | -97.6551 | 32.2662
651 | -97.5084 | 32.2767 | -97.6551 | 32.2662
652 | -97.3351 | 32.639 | -97.2749 | 32.6201
653 | -97.3351 | 32.639 | -97.2749 | 32.6201
654 | -97.3351 | 32.639 | -97.0487 | 32.824
655 | -97.4166 | 32.6673 | -97.4206 | 32.5819
656 | -97.4166 | 32.6673 | -97.0487 | 32.824
657 | -97.4166 | 32.6673 | -97.0487 | 32.824
658 | -97.4166 | 32.6673 | -97.181 | 32.7759
659 | -97.0913 | 32.8141 | -97.0487 | 32.824
660 | -97.0913 | 32.8141 | -97.0487 | 32.824
661 | -97.0487 | 32.824 | -97.086 | 32.8603
662 | -97.0487 | 32.824 | -96.9549 | 32.7966
663 | -97.2653 | 31.1959 | -97.3901 | 31.2851
664 | -97.3736 | 31.1379 | -97.2653 | 31.1959
665 | -97.5612 | 32.9002 | -97.6966 | 32.8531
666 | -97.6966 | 32.8531 | -97.7911 | 32.755
667 | -96.4832 | 33.1517 | -96.6017 | 33.1669
668 | -96.356 | 33.1742 | -96.4832 | 33.1517
669 | -96.8027 | 32.7468 | -96.6444 | 32.6486
670 | -96.8386 | 32.7114 | -96.8027 | 32.7468
671 | -96.8027 | 32.7468 | -96.6444 | 32.6486
672 | -96.8027 | 32.7468 | -96.6444 | 32.6486
673 | -96.6444 | 32.6486 | -96.8027 | 32.7468
674 | -96.6444 | 32.6486 | -97.1884 | 32.504
675 | -96.6444 | 32.6486 | -96.5763 | 32.8576
676 | -96.6444 | 32.6486 | -96.6785 | 32.7103
677 | -96.6444 | 32.6486 | -96.6955 | 32.6385
678 | -96.6444 | 32.6486 | -96.6955 | 32.6385
679 | -96.6444 | 32.6486 | -96.6955 | 32.6385
680 | -96.5423 | 32.6058 | -96.6444 | 32.6486
681 | -96.3753 | 32.9455 | -96.5809 | 32.969
682 | -96.3753 | 32.9455 | -96.1134 | 32.9247
683 | -97.5971 | 33.0419 | -97.7234 | 33.0987
684 | -97.5971 | 33.0419 | -97.7234 | 33.0987
685 | -97.4628 | 33.0934 | -97.5971 | 33.0419
686 | -97.4628 | 33.0934 | -97.5971 | 33.0419
687 | -98.1967 | 32.2822 | -99.0329 | 31.7483
688 | -97.7855 | 32.2984 | -98.1967 | 32.2822
689 | -98.3103 | 32.6581 | -98.1967 | 32.2822
690 | -98.3486 | 32.0753 | -98.1967 | 32.2822
691 | -97.1884 | 32.504 | -96.6325 | 32.0579
692 | -97.1884 | 32.504 | -97.7855 | 32.2984
693 | -97.1884 | 32.504 | -97.0537 | 32.4302
694 | -97.3065 | 32.5327 | -97.1884 | 32.504
695 | -97.3065 | 32.5327 | -97.1884 | 32.504
696 | -97.3065 | 32.5327 | -97.1884 | 32.504
697 | -97.3065 | 32.5327 | -97.1884 | 32.504
698 | -96.1264 | 33.1707 | -96.6078 | 33.0896
699 | -96.1264 | 33.1707 | -96.5763 | 32.8576
700 | -96.1264 | 33.1707 | -94.6197 | 32.0178
701 | -95.0417 | 33.0917 | -96.1264 | 33.1707
702 | -96.0843 | 33.0685 | -96.1264 | 33.1707
703 | -96.0843 | 33.0685 | -96.1264 | 33.1707
704 | -96.1264 | 33.1707 | -95.6082 | 33.168
705 | -96.1264 | 33.1707 | -95.8032 | 33.0981
706 | -96.7308 | 33.0568 | -96.74 | 33.0901
707 | -96.7308 | 33.0568 | -96.74 | 33.0901
708 | -96.74 | 33.0901 | -96.694 | 33.1143
709 | -96.74 | 33.0901 | -96.694 | 33.1143
710 | -96.52 | 31.5031 | -96.4681 | 31.6549
711 | -98.6117 | 33.1344 | -98.3651 | 33.2058
712 | -98.9256 | 33.2502 | -98.6117 | 33.1344
713 | -98.3651 | 33.2058 | -98.6117 | 33.1344
714 | -96.1053 | 32.2778 | -96.245 | 32.3667
715 | -96.1013 | 32.1245 | -96.1053 | 32.2778
716 | -96.1053 | 32.2778 | -96.1053 | 32.2778
717 | -96.1053 | 32.2778 | -96.1188 | 32.1666
718 | -96.1053 | 32.2778 | -96.1053 | 32.2778
719 | -97.1421 | 32.7751 | -96.6078 | 33.0896
720 | -96.9358 | 32.7231 | -97.1421 | 32.7751
721 | -97.1421 | 32.7751 | -97.7006 | 32.4031
722 | -97.1421 | 32.7751 | -97.1001 | 32.785
723 | -97.1421 | 32.7751 | -97.1001 | 32.785
724 | -97.1421 | 32.7751 | -97.1001 | 32.785
725 | -97.1421 | 32.7751 | -97.1001 | 32.785
726 | -97.181 | 32.7759 | -97.1421 | 32.7751
727 | -97.181 | 32.7759 | -97.1421 | 32.7751
728 | -97.181 | 32.7759 | -97.1421 | 32.7751
729 | -96.8788 | 32.7812 | -96.8396 | 32.7531
730 | -96.6794 | 32.8249 | -96.8788 | 32.7812
731 | -97.0839 | 31.4757 | -97.1272 | 31.5768
732 | -97.1272 | 31.5768 | -96.9571 | 31.4744
733 | -96.7421 | 32.9761 | -96.6444 | 32.6486
734 | -96.7421 | 32.9761 | -96.6444 | 32.6486
735 | -96.7421 | 32.9761 | -96.6444 | 32.6486
736 | -96.7421 | 32.9761 | -96.6444 | 32.6486
737 | -96.7421 | 32.9761 | -96.6444 | 32.6486
738 | -96.8116 | 33.0342 | -96.6444 | 32.6486
739 | -96.8116 | 33.0342 | -96.6444 | 32.6486
740 | -99.0329 | 31.7483 | -99.1514 | 31.7062
741 | -99.2908 | 32.0069 | -99.1514 | 31.7062
742 | -96.808 | 33.2419 | -96.8027 | 33.0754
743 | -96.808 | 33.2419 | -96.753 | 33.3389
744 | -98.0491 | 31.5539 | -97.5311 | 31.4095
745 | -98.0491 | 31.5539 | -97.7296 | 31.1129
746 | -96.3013 | 32.7584 | -96.1692 | 32.7385
747 | -95.9947 | 32.7033 | -96.1692 | 32.7385
748 | -97.0551 | 33.2088 | -96.9901 | 33.2734
749 | -97.153 | 31.5138 | -97.0839 | 31.4757
750 | -97.153 | 31.5138 | -97.0839 | 31.4757
751 | -97.195 | 31.5397 | -97.153 | 31.5138
752 | -97.3901 | 31.2851 | -97.2025 | 31.2686
753 | -97.2025 | 31.2686 | -97.0129 | 31.3547
754 | -97.761 | 31.1436 | -100.1 | 32.2878
755 | -97.6332 | 31.1492 | -97.761 | 31.1436
756 | -97.761 | 31.1436 | -97.7296 | 31.1129
757 | -97.0865 | 32.6921 | -97.155 | 32.7193
758 | -97.0865 | 32.6921 | -97.0832 | 32.7543
759 | -97.0865 | 32.6921 | -97.0802 | 32.7228
760 | -96.6963 | 33.172 | -96.6017 | 33.1669
761 | -96.6963 | 33.172 | -96.9358 | 32.7231
762 | -96.6963 | 33.172 | -96.8563 | 33.1463
763 | -96.694 | 33.1143 | -96.6963 | 33.172
764 | -96.694 | 33.1143 | -96.6963 | 33.172
765 | -96.694 | 33.1143 | -96.6963 | 33.172
766 | -96.8641 | 32.5994 | -96.8731 | 32.6656
767 | -96.8731 | 32.6656 | -96.6785 | 32.7103
768 | -97.155 | 32.7193 | -97.1488 | 32.6356
769 | -97.155 | 32.7193 | -97.1452 | 32.8307
770 | -97.155 | 32.7193 | -97.1421 | 32.7751
771 | -96.8512 | 32.1777 | -96.9925 | 32.1375
772 | -96.9925 | 32.1375 | -97.1334 | 32.0225
773 | -96.9925 | 32.1375 | -97.1549 | 32.1626
774 | -97.3667 | 31.8694 | -97.3304 | 31.9597
775 | -97.3667 | 31.8694 | -97.3253 | 31.6939
776 | -96.6444 | 32.6486 | -96.7026 | 32.842
777 | -96.6444 | 32.6486 | -96.8129 | 32.8118
778 | -96.6444 | 32.6486 | -96.8255 | 32.8483
779 | -96.9146 | 32.044 | -96.8079 | 32.0387
780 | -96.8079 | 32.0387 | -96.8512 | 32.1777
781 | -97.1608 | 32.2809 | -97.0903 | 32.4263
782 | -97.3275 | 32.3926 | -97.1608 | 32.2809
783 | -97.1964 | 32.4149 | -97.1608 | 32.2809
784 | -97.3773 | 32.9866 | -97.181 | 32.7759
785 | -97.0487 | 32.824 | -97.3773 | 32.9866
786 | -97.3773 | 32.9866 | -97.4444 | 33.0008
787 | -97.3773 | 32.9866 | -97.4444 | 33.0008
788 | -96.7528 | 32.2111 | -96.675 | 32.32
789 | -96.7237 | 32.1229 | -96.7528 | 32.2111
790 | -96.9506 | 33.1765 | -97.0055 | 33.1104
791 | -96.9638 | 33.0685 | -97.0055 | 33.1104
792 | -96.6078 | 33.0896 | -96.6155 | 33.0218
793 | -96.6078 | 33.0896 | -96.6155 | 33.0218
794 | -96.6078 | 33.0896 | -96.6155 | 33.0218
795 | -96.6155 | 33.0218 | -96.5349 | 33.0121
796 | -97.0913 | 32.8141 | -97.1001 | 32.785
797 | -97.0913 | 32.8141 | -97.1001 | 32.785
798 | -97.4206 | 32.5819 | -97.3275 | 32.3926
799 | -97.4206 | 32.5819 | -97.1964 | 32.4149
800 | -97.1249 | 33.0349 | -97.1738 | 33.1147
801 | -97.1249 | 33.0349 | -97.1486 | 32.9599
802 | -96.6444 | 32.6486 | -96.6444 | 32.6486
803 | -96.6444 | 32.6486 | -96.6444 | 32.6486
804 | -96.6893 | 32.7671 | -96.6444 | 32.6486
805 | -96.6893 | 32.7671 | -96.6444 | 32.6486
806 | -96.6893 | 32.7671 | -96.6444 | 32.6486
807 | -96.6444 | 32.6486 | -96.744 | 32.7922
808 | -96.6444 | 32.6486 | -96.744 | 32.7922
809 | -98.187 | 31.6868 | -98.6146 | 31.8911
810 | -96.7421 | 32.9761 | -96.6078 | 33.0896
811 | -96.6785 | 32.7103 | -96.7421 | 32.9761
812 | -96.8563 | 33.1463 | -96.7421 | 32.9761
813 | -96.7421 | 32.9761 | -96.7416 | 33.0213
814 | -96.7421 | 32.9761 | -96.7416 | 33.0213
815 | -97.2749 | 32.6201 | -97.0487 | 32.824
816 | -97.1421 | 32.7751 | -97.2749 | 32.6201
817 | -97.1421 | 32.7751 | -97.2749 | 32.6201
818 | -97.2749 | 32.6201 | -97.3065 | 32.5327
819 | -97.2749 | 32.6201 | -97.3065 | 32.5327
820 | -97.2749 | 32.6201 | -97.3065 | 32.5327
821 | -97.2749 | 32.6201 | -97.3065 | 32.5327
822 | -96.9894 | 32.9192 | -96.9967 | 32.8748
823 | -96.9894 | 32.9192 | -97.0601 | 33.0327
824 | -96.9894 | 32.9192 | -96.962 | 33.0196
825 | -96.9646 | 32.6361 | -96.9647 | 32.5802
826 | -96.9646 | 32.6361 | -96.9647 | 32.5802
827 | -96.9646 | 32.6361 | -96.9165 | 32.6432
828 | -96.9646 | 32.6361 | -96.9165 | 32.6432
829 | -97.0247 | 32.665 | -96.9646 | 32.6361
830 | -97.0247 | 32.665 | -96.9646 | 32.6361
831 | -97.0247 | 32.665 | -96.9646 | 32.6361
832 | -96.6743 | 32.6052 | -96.7522 | 32.5627
833 | -96.7522 | 32.5627 | -96.8073 | 32.5218
834 | -98.3243 | 32.905 | -98.2769 | 32.7641
835 | -98.2769 | 32.7641 | -98.1268 | 32.7996
836 | -96.8417 | 32.9993 | -96.8385 | 32.96
837 | -96.8385 | 32.96 | -96.8018 | 32.9446
838 | -96.8385 | 32.96 | -96.8018 | 32.9446
839 | -96.8385 | 32.96 | -96.8368 | 32.9253
840 | -97.8826 | 32.0015 | -97.9244 | 32.3626
841 | -97.7101 | 31.9162 | -97.8826 | 32.0015
842 | -97.8826 | 32.0015 | -97.7952 | 32.2085
843 | -98.3486 | 32.0753 | -97.8826 | 32.0015
844 | -97.3023 | 33.2788 | -97.1738 | 33.1147
845 | -97.3023 | 33.2788 | -97.3405 | 33.1
846 | -97.2134 | 33.3731 | -97.3023 | 33.2788
847 | -96.4395 | 32.4648 | -96.2551 | 32.5688
848 | -96.2551 | 32.5688 | -96.0796 | 32.4367
849 | -96.3013 | 32.7584 | -96.2551 | 32.5688
850 | -96.2221 | 33.0663 | -96.309 | 33.0662
851 | -96.0843 | 33.0685 | -96.2221 | 33.0663
852 | -96.8116 | 33.0342 | -96.8967 | 33.0053
853 | -96.8116 | 33.0342 | -96.8967 | 33.0053
854 | -97.2626 | 32.6911 | -97.2694 | 32.724
855 | -97.2626 | 32.6911 | -97.1421 | 32.7751
856 | -99.5189 | 32.2664 | -99.1983 | 32.3412
857 | -99.1647 | 32.556 | -99.1983 | 32.3412
858 | -99.1983 | 32.3412 | -98.9851 | 32.117
859 | -98.0537 | 33.015 | -97.9103 | 33.0583
860 | -98.1882 | 33.2196 | -98.0537 | 33.015
861 | -99.0329 | 31.7483 | -98.4667 | 31.3833
862 | -96.7026 | 32.842 | -96.7934 | 32.9027
863 | -96.7026 | 32.842 | -96.5476 | 32.8005
864 | -96.9535 | 31.0823 | -96.8142 | 31.2024
865 | -96.695 | 31.0919 | -96.8142 | 31.2024
866 | -97.1001 | 32.785 | -97.0832 | 32.7543
867 | -97.1001 | 32.785 | -97.0832 | 32.7543
868 | -96.7366 | 32.9126 | -96.7934 | 32.9027
869 | -96.7366 | 32.9126 | -96.6444 | 32.6486
870 | -96.7366 | 32.9126 | -96.6631 | 32.9916
871 | -97.7101 | 31.9162 | -97.8044 | 31.769
872 | -97.8044 | 31.769 | -98.187 | 31.6868
873 | -97.5061 | 31.6622 | -97.8044 | 31.769
874 | -96.8396 | 32.7531 | -96.8386 | 32.7114
875 | -96.8396 | 32.7531 | -96.9358 | 32.7231
876 | -98.7763 | 31.6867 | -98.5467 | 31.6274
877 | -98.5467 | 31.6274 | -98.4667 | 31.3833
878 | -96.7308 | 33.0568 | -96.7416 | 33.0213
879 | -96.7308 | 33.0568 | -96.7416 | 33.0213
880 | -97.4999 | 31.0517 | -97.3172 | 31.0558
881 | -97.4999 | 31.0517 | -97.7464 | 31.0096
882 | -97.4999 | 31.0517 | -97.064 | 30.5659
883 | -100.1 | 32.2878 | -97.4999 | 31.0517
884 | -98.6664 | 32.7594 | -98.8925 | 32.8043
885 | -98.6664 | 32.7594 | -98.664 | 32.4959
886 | -98.4761 | 32.3386 | -98.664 | 32.4959
887 | -98.664 | 32.4959 | -98.5523 | 32.2986
888 | -95.7575 | 33.4622 | -95.9457 | 33.4209
889 | -97.0839 | 31.4757 | -97.0985 | 31.621
890 | -97.0839 | 31.4757 | -97.9682 | 31.219
891 | -96.8917 | 32.9232 | -96.8982 | 32.9625
892 | -96.8917 | 32.9232 | -97.086 | 32.8603
893 | -96.8643 | 32.8933 | -96.8917 | 32.9232
894 | -97.7069 | 31.4864 | -97.7353 | 31.468
895 | -96.3785 | 33.3217 | -96.356 | 33.1742
896 | -97.3901 | 31.2851 | -97.7353 | 31.468
897 | -97.181 | 32.7759 | -97.2694 | 32.724
898 | -97.1806 | 32.8172 | -97.181 | 32.7759
899 | -97.1806 | 32.8172 | -97.181 | 32.7759
900 | -97.2159 | 31.6271 | -97.5061 | 31.6622
901 | -97.0985 | 31.621 | -97.2159 | 31.6271
902 | -96.9965 | 32.7294 | -97.0094 | 32.7767
903 | -96.9965 | 32.7294 | -97.0094 | 32.7767
904 | -96.9965 | 32.7294 | -96.9358 | 32.7231
905 | -96.9965 | 32.7294 | -96.9358 | 32.7231
906 | -96.9965 | 32.7294 | -96.9358 | 32.7231
907 | -96.5564 | 32.9381 | -96.7078 | 32.8785
908 | -96.5564 | 32.9381 | -96.5809 | 32.969
909 | -96.5564 | 32.9381 | -96.5809 | 32.969
910 | -96.5504 | 32.8978 | -96.5564 | 32.9381
911 | -96.5504 | 32.8978 | -96.5564 | 32.9381
912 | -96.5504 | 32.8978 | -96.5564 | 32.9381
913 | -96.5564 | 32.9381 | -96.5349 | 33.0121
914 | -96.8027 | 33.0754 | -96.8745 | 33.0502
915 | -96.8027 | 33.0754 | -96.8967 | 33.0053
916 | -96.9967 | 32.8748 | -96.9421 | 32.8853
917 | -96.9967 | 32.8748 | -97.1496 | 32.8918
918 | -96.9669 | 32.8259 | -96.9967 | 32.8748
919 | -96.6444 | 32.6486 | -96.7078 | 32.8785
920 | -96.7078 | 32.8785 | -96.6444 | 32.6486
921 | -98.3651 | 33.2058 | -98.3824 | 33.2764
922 | -98.3824 | 33.2764 | -97.9032 | 32.8484
923 | -97.3958 | 32.1085 | -97.5298 | 31.989
924 | -97.7101 | 31.9162 | -97.5298 | 31.989
925 | -97.5466 | 31.8171 | -97.5298 | 31.989
926 | -96.6198 | 32.9289 | -96.5809 | 32.969
927 | -96.6198 | 32.9289 | -96.5809 | 32.969
928 | -97.9103 | 33.0583 | -97.7234 | 33.0987
929 | -97.9103 | 33.0583 | -97.7234 | 33.0987
930 | -97.3958 | 32.1085 | -97.5756 | 32.1175
931 | -97.3304 | 31.9597 | -97.3958 | 32.1085
932 | -98.9851 | 32.117 | -98.9274 | 31.9312
933 | -96.8641 | 32.5994 | -96.9119 | 32.6607
934 | -96.8073 | 32.5218 | -96.8641 | 32.5994
935 | -96.8073 | 32.5218 | -96.8641 | 32.5994
936 | -96.6303 | 32.8173 | -96.6167 | 32.7717
937 | -96.6303 | 32.8173 | -96.6167 | 32.7717
938 | -96.6201 | 32.7166 | -96.6167 | 32.7717
939 | -96.6201 | 32.7166 | -96.6167 | 32.7717
940 | -97.2916 | 30.7893 | -96.9535 | 31.0823
941 | -97.1061 | 33.1975 | -97.0551 | 33.2088
942 | -96.6794 | 32.8249 | -96.6198 | 32.9289
943 | -96.6794 | 32.8249 | -96.6444 | 32.6486
944 | -96.6303 | 32.8173 | -96.6794 | 32.8249
945 | -96.6794 | 32.8249 | -96.6497 | 32.9646
946 | -96.9551 | 31.661 | -96.8073 | 31.8485
947 | -96.9551 | 31.661 | -97.0737 | 31.6966
948 | -100.1 | 32.2878 | -97.5987 | 30.9257
949 | -97.1061 | 33.1975 | -97.9103 | 33.0583
950 | -97.1061 | 33.1975 | -96.8563 | 33.1463
951 | -97.096 | 33.1495 | -97.1061 | 33.1975
952 | -97.096 | 33.1495 | -97.1061 | 33.1975
953 | -97.096 | 33.1495 | -97.1061 | 33.1975
954 | -96.8761 | 32.8685 | -96.8417 | 32.9993
955 | -96.8761 | 32.8685 | -97.0715 | 32.9258
956 | -96.8761 | 32.8685 | -96.8255 | 32.8483
957 | -98.4182 | 32.4554 | -98.4761 | 32.3386
958 | -96.9146 | 32.044 | -96.9045 | 31.9246
959 | -97.6315 | 32.6957 | -97.7823 | 32.6827
960 | -97.7911 | 32.755 | -97.7823 | 32.6827
961 | -96.7308 | 33.0568 | -96.8417 | 32.9993
962 | -97.0854 | 31.8817 | -96.9045 | 31.9246
963 | -97.1738 | 33.1147 | -97.096 | 33.1495
964 | -97.096 | 33.1495 | -97.061 | 33.0814
965 | -97.096 | 33.1495 | -97.061 | 33.0814
966 | -97.1488 | 32.6356 | -97.0903 | 32.4263
967 | -97.1488 | 32.6356 | -97.0903 | 32.4263
968 | -97.1488 | 32.6356 | -97.0394 | 32.5912
969 | -96.4549 | 32.7432 | -96.4362 | 32.8517
970 | -96.5476 | 32.8005 | -96.4362 | 32.8517
971 | -96.4362 | 32.8517 | -96.559 | 32.7257
972 | -96.9571 | 31.4744 | -96.6325 | 32.0579
973 | -96.6325 | 32.0579 | -96.675 | 32.32
974 | -96.6325 | 32.0579 | -96.1131 | 31.8907
975 | -96.6325 | 32.0579 | -96.0544 | 31.8206
976 | -96.6325 | 32.0579 | -96.7237 | 32.1229
977 | -97.7287 | 31.4766 | -97.5061 | 31.6622
978 | -96.8982 | 32.9625 | -96.8967 | 33.0053
979 | -97.181 | 32.7759 | -97.2674 | 32.8034
980 | -97.181 | 32.7759 | -97.181 | 32.7759
981 | -97.4628 | 33.0934 | -97.3405 | 33.1
982 | -97.4444 | 33.0008 | -97.4628 | 33.0934
983 | -97.4444 | 33.0008 | -97.4628 | 33.0934
984 | -97.0903 | 32.4263 | -98.9274 | 31.9312
985 | -97.0903 | 32.4263 | -98.9274 | 31.9312
986 | -96.8745 | 33.0502 | -96.8417 | 32.9993
987 | -96.8745 | 33.0502 | -96.7902 | 33.1631
988 | -96.8745 | 33.0502 | -97.0601 | 33.0327
989 | -96.7889 | 32.8021 | -96.8129 | 32.8118
990 | -96.7889 | 32.8021 | -96.6444 | 32.6486
991 | -96.7889 | 32.8021 | -96.744 | 32.7922
992 | -96.7889 | 32.8021 | -96.744 | 32.7922
993 | -98.3336 | 32.5876 | -97.9931 | 32.7045
994 | -98.3336 | 32.5876 | -98.5523 | 32.2986
995 | -98.3336 | 32.5876 | -97.7911 | 32.755
996 | -97.7101 | 31.9162 | -97.5466 | 31.8171
997 | -97.9346 | 30.936 | -97.3172 | 31.0558
998 | -97.8097 | 30.8418 | -97.9346 | 30.936
999 | -96.9119 | 32.6607 | -97.0832 | 32.7543
1000 | -96.9119 | 32.6607 | -96.6794 | 32.8249
1001 | -96.9119 | 32.6607 | -96.6785 | 32.7103
1002 | -98.3651 | 33.2058 | -97.9103 | 33.0583
1003 | -98.1882 | 33.2196 | -98.3651 | 33.2058
1004 | -97.0487 | 32.824 | -97.0487 | 32.824
1005 | -97.0487 | 32.824 | -97.0487 | 32.824
1006 | -97.9931 | 32.7045 | -98.1268 | 32.7996
1007 | -96.8024 | 31.561 | -96.76 | 31.6611
1008 | -96.8919 | 31.7512 | -96.76 | 31.6611
1009 | -96.4755 | 32.2291 | -96.675 | 32.32
1010 | -96.245 | 32.3667 | -96.4755 | 32.2291
1011 | -97.9208 | 33.1964 | -97.9103 | 33.0583
1012 | -97.9103 | 33.0583 | -98.3103 | 32.6581
1013 | -97.7367 | 32.0835 | -97.7952 | 32.2085
1014 | -97.5756 | 32.1175 | -97.7367 | 32.0835
1015 | -97.1452 | 32.8307 | -97.086 | 32.8603
1016 | -97.1452 | 32.8307 | -97.1806 | 32.8172
1017 | -96.8073 | 31.8485 | -96.6558 | 31.867
1018 | -96.8073 | 31.8485 | -96.8919 | 31.7512
1019 | -96.678 | 32.4399 | -96.8423 | 32.2375
1020 | -96.8073 | 32.5218 | -96.678 | 32.4399
1021 | -96.6516 | 32.8802 | -96.6893 | 32.7671
1022 | -96.8386 | 32.7114 | -96.6444 | 32.6486
1023 | -96.6785 | 32.7103 | -96.8386 | 32.7114
1024 | -96.9332 | 33.3712 | -96.9506 | 33.1765
1025 | -97.2694 | 32.724 | -97.273 | 32.7491
1026 | -97.2694 | 32.724 | -97.0487 | 32.824
1027 | -97.2253 | 32.84 | -97.2521 | 32.8684
1028 | -97.2253 | 32.84 | -97.2521 | 32.8684
1029 | -97.2253 | 32.84 | -97.2177 | 32.7474
1030 | -97.2084 | 32.8866 | -97.2253 | 32.84
1031 | -97.2084 | 32.8866 | -97.2253 | 32.84
1032 | -96.4395 | 32.4648 | -96.5423 | 32.6058
1033 | -97.6332 | 31.1492 | -97.7464 | 31.0096
1034 | -96.0796 | 32.4367 | -96.245 | 32.3667
1035 | -96.0796 | 32.4367 | -96.245 | 32.3667
1036 | -96.4681 | 31.6549 | -96.6558 | 31.867
1037 | -96.9124 | 33.0703 | -96.8967 | 33.0053
1038 | -96.3933 | 33.0618 | -96.4541 | 33.0127
1039 | -96.309 | 33.0662 | -96.3933 | 33.0618
1040 | -96.3013 | 32.7584 | -96.559 | 32.7257
1041 | -96.6955 | 32.6385 | -96.6444 | 32.6486
1042 | -96.6955 | 32.6385 | -96.6444 | 32.6486
1043 | -96.6955 | 32.6385 | -96.6444 | 32.6486
1044 | -96.7781 | 32.6177 | -96.6444 | 32.6486
1045 | -96.6444 | 32.6486 | -96.6444 | 32.6486
1046 | -96.8129 | 32.8118 | -96.9549 | 32.7966
1047 | -98.3486 | 32.0753 | -98.187 | 31.6868
1048 | -97.1333 | 32.6922 | -97.0094 | 32.7767
1049 | -97.0802 | 32.7228 | -97.1333 | 32.6922
1050 | -97.1333 | 32.6922 | -97.273 | 32.7491
1051 | -97.086 | 32.8603 | -97.1486 | 32.9599
1052 | -96.7902 | 33.1631 | -96.6017 | 33.1669
1053 | -96.7902 | 33.1631 | -96.6017 | 33.1669
1054 | -97.5987 | 30.9257 | -97.2916 | 30.7893
1055 | -97.7464 | 31.0096 | -97.5987 | 30.9257
1056 | -98.7119 | 33.3836 | -99.4228 | 32.7683
1057 | -97.9682 | 31.219 | -98.4667 | 31.3833
1058 | -98.4667 | 31.3833 | -98.3384 | 30.556
1059 | -98.4667 | 31.3833 | -98.4667 | 31.3833
1060 | -97.181 | 32.7759 | -97.6315 | 32.6957
1061 | -97.181 | 32.7759 | -97.273 | 32.7491
1062 | -97.0715 | 32.9258 | -97.2267 | 33.0093
1063 | -97.0715 | 32.9258 | -97.1486 | 32.9599
1064 | -97.7855 | 32.2984 | -97.7952 | 32.2085
1065 | -97.1304 | 32.853 | -97.1806 | 32.8172
1066 | -97.1304 | 32.853 | -97.1496 | 32.8918
1067 | -97.1304 | 32.853 | -97.2084 | 32.8866
1068 | -97.181 | 32.7759 | -97.181 | 32.7759
1069 | -97.181 | 32.7759 | -97.181 | 32.7759
1070 | -96.6893 | 32.7671 | -96.6785 | 32.7103
1071 | -96.6893 | 32.7671 | -96.6785 | 32.7103
1072 | -96.6893 | 32.7671 | -96.6785 | 32.7103
1073 | -96.6893 | 32.7671 | -96.6785 | 32.7103
1074 | -97.0094 | 32.7767 | -96.9549 | 32.7966
1075 | -97.0094 | 32.7767 | -96.9549 | 32.7966
1076 | -96.7934 | 32.9027 | -96.9358 | 32.7231
1077 | -96.7934 | 32.9027 | -96.6444 | 32.6486
1078 | -97.061 | 33.0814 | -97.0601 | 33.0327
1079 | -97.061 | 33.0814 | -97.0601 | 33.0327
1080 | -97.2267 | 33.0093 | -97.0487 | 32.824
1081 | -97.2267 | 33.0093 | -97.0487 | 32.824
1082 | -97.2267 | 33.0093 | -97.0487 | 32.824
1083 | -97.2267 | 33.0093 | -97.1496 | 32.8918
1084 | -96.8512 | 32.1777 | -96.8423 | 32.2375
1085 | -96.8423 | 32.2375 | -96.9155 | 32.3608
1086 | -96.7849 | 32.3722 | -96.8423 | 32.2375
1087 | -96.5476 | 32.8005 | -96.4549 | 32.7432
1088 | -96.4541 | 33.0127 | -96.5349 | 33.0121
1089 | -97.7317 | 32.3342 | -97.7855 | 32.2984
1090 | -98.5523 | 32.2986 | -98.4182 | 32.4554
1091 | -97.2084 | 32.8866 | -97.2251 | 32.924
1092 | -97.2084 | 32.8866 | -97.2251 | 32.924
1093 | -97.2084 | 32.8866 | -97.2251 | 32.924
1094 | -97.0394 | 32.5912 | -96.9647 | 32.5802
1095 | -97.5311 | 31.4095 | -97.7353 | 31.468
1096 | -97.2604 | 31.5297 | -97.5311 | 31.4095
1097 | -95.789 | 33.3163 | -95.9457 | 33.4209
1098 | -96.9155 | 32.3608 | -96.9907 | 32.4693
1099 | -97.0537 | 32.4302 | -96.9907 | 32.4693
1100 | -97.0537 | 32.4302 | -96.9907 | 32.4693
1101 | -97.2433 | 31.8162 | -97.0985 | 31.621
1102 | -97.2433 | 31.8162 | -97.0737 | 31.6966
1103 | -97.2433 | 31.8162 | -97.0854 | 31.8817
1104 | -97.2916 | 30.7893 | -97.227 | 30.9402
1105 | -96.9358 | 32.7231 | -96.6444 | 32.6486
1106 | -96.9847 | 32.9634 | -97.1486 | 32.9599
1107 | -96.9847 | 32.9634 | -96.962 | 33.0196
1108 | -96.6743 | 32.6052 | -96.6444 | 32.6486
1109 | -96.6743 | 32.6052 | -96.6201 | 32.7166
1110 | -96.6558 | 31.867 | -96.3509 | 32.0432
1111 | -96.9571 | 31.4744 | -96.8024 | 31.561
1112 | -96.9506 | 33.1765 | -97.1838 | 33.2277
1113 | -97.3172 | 31.0558 | -97.2524 | 31.0753
1114 | -97.227 | 30.9402 | -97.2524 | 31.0753
1115 | -97.3172 | 31.0558 | -96.9571 | 31.4744
1116 | -97.3172 | 31.0558 | -97.3736 | 31.1379
1117 | -96.1134 | 32.9247 | -96.0843 | 33.0685
1118 | -96.8018 | 32.9446 | -96.6444 | 32.6486
1119 | -96.8018 | 32.9446 | -96.6444 | 32.6486
1120 | -97.3304 | 31.9597 | -97.1334 | 32.0225
1121 | -97.181 | 32.7759 | -97.181 | 32.7759
1122 | -97.0487 | 32.824 | -97.181 | 32.7759
1123 | -97.181 | 32.7759 | -97.0487 | 32.824
1124 | -97.181 | 32.7759 | -97.5612 | 32.9002
1125 | -97.5399 | 32.4259 | -97.631 | 32.5621
1126 | -97.5399 | 32.4259 | -97.631 | 32.5621
1127 | -97.5399 | 32.4259 | -97.7006 | 32.4031
1128 | -97.5399 | 32.4259 | -97.7006 | 32.4031
1129 | -96.6078 | 33.0896 | -96.6017 | 33.1669
1130 | -96.6017 | 33.1669 | -97.0537 | 32.4302
1131 | -96.6017 | 33.1669 | -96.6313 | 33.2459
1132 | -96.9124 | 33.0703 | -96.9638 | 33.0685
1133 | -96.9124 | 33.0703 | -96.9638 | 33.0685
1134 | -96.5763 | 32.8576 | -96.5476 | 32.8005
1135 | -96.5763 | 32.8576 | -96.5476 | 32.8005
1136 | -97.2521 | 32.8684 | -97.1486 | 32.9599
1137 | -97.2521 | 32.8684 | -97.2915 | 32.8597
1138 | -97.2521 | 32.8684 | -97.0487 | 32.824
1139 | -96.6303 | 32.8173 | -96.559 | 32.7257
1140 | -97.0985 | 31.621 | -97.7317 | 32.3342
1141 | -97.7006 | 32.4031 | -97.7317 | 32.3342
1142 | -97.7006 | 32.4031 | -97.7317 | 32.3342
1143 | -97.6551 | 32.2662 | -97.7317 | 32.3342
1144 | -97.6551 | 32.2662 | -97.7317 | 32.3342
1145 | -96.9358 | 32.7231 | -96.6785 | 32.7103
1146 | -97.0247 | 32.665 | -96.9358 | 32.7231
1147 | -96.6794 | 32.8249 | -96.9358 | 32.7231
1148 | -96.6794 | 32.8249 | -96.9358 | 32.7231
1149 | -96.9358 | 32.7231 | -96.6794 | 32.8249
1150 | -96.9358 | 32.7231 | -96.6794 | 32.8249
1151 | -97.1953 | 31.4535 | -97.0129 | 31.3547
1152 | -97.0832 | 32.7543 | -97.2177 | 32.7474
1153 | -96.6313 | 33.2459 | -96.753 | 33.3389
1154 | -96.5662 | 33.2851 | -96.753 | 33.3389
1155 | -97.0487 | 32.824 | -97.0487 | 32.824
1156 | -96.9155 | 32.3608 | -96.8073 | 32.5218
1157 | -96.9155 | 32.3608 | -96.8073 | 32.5218
1158 | -99.5189 | 32.2664 | -99.2908 | 32.0069
1159 | -96.9421 | 32.8853 | -96.8368 | 32.9253
1160 | -96.9421 | 32.8853 | -96.6794 | 32.8249
1161 | -96.5763 | 32.8576 | -96.5504 | 32.8978
1162 | -96.5763 | 32.8576 | -96.5504 | 32.8978
1163 | -96.5763 | 32.8576 | -96.5504 | 32.8978
1164 | -97.181 | 32.7759 | -97.631 | 32.5621
1165 | -97.181 | 32.7759 | -97.631 | 32.5621
1166 | -96.9358 | 32.7231 | -96.6785 | 32.7103
1167 | -96.9358 | 32.7231 | -96.9358 | 32.7231
1168 | -96.962 | 33.0196 | -96.9638 | 33.0685
1169 | -96.962 | 33.0196 | -96.9638 | 33.0685
1170 | -96.9638 | 33.0685 | -96.8563 | 33.1463
1171 | -96.9638 | 33.0685 | -96.8563 | 33.1463
1172 | -96.9638 | 33.0685 | -96.8563 | 33.1463
1173 | -96.9638 | 33.0685 | -96.8563 | 33.1463
1174 | -96.8368 | 32.9253 | -96.8643 | 32.8933
1175 | -96.8643 | 32.8933 | -96.9358 | 32.7231
1176 | -97.0487 | 32.824 | -97.0487 | 32.824
1177 | -97.0487 | 32.824 | -97.181 | 32.7759
1178 | -97.0487 | 32.824 | -97.181 | 32.7759
1179 | -97.0487 | 32.824 | -97.0487 | 32.824
1180 | -97.0487 | 32.824 | -97.0487 | 32.824
1181 | -97.1549 | 32.1626 | -98.9274 | 31.9312
1182 | -96.7781 | 32.6177 | -96.6785 | 32.7103
1183 | -96.5763 | 32.8576 | -97.0247 | 32.665
1184 | -96.5763 | 32.8576 | -96.8563 | 33.1463
1185 | -96.5763 | 32.8576 | -96.4529 | 32.9439
1186 | -96.6794 | 32.8249 | -96.9165 | 32.6432
1187 | -96.6794 | 32.8249 | -96.9165 | 32.6432
1188 | -96.9165 | 32.6432 | -96.6785 | 32.7103
1189 | -98.9274 | 31.9312 | -97.0537 | 32.4302
1190 | -98.9274 | 31.9312 | -97.0537 | 32.4302
1191 | -96.6631 | 32.9916 | -96.6497 | 32.9646
1192 | -96.6497 | 32.9646 | -96.4529 | 32.9439
1193 | -96.694 | 33.1143 | -96.6631 | 32.9916
1194 | -96.695 | 31.0919 | -96.9571 | 31.4744
1195 | -97.2674 | 32.8034 | -97.2177 | 32.7474
1196 | -96.6785 | 32.7103 | -96.6201 | 32.7166
1197 | -96.6785 | 32.7103 | -96.6201 | 32.7166
1198 | -96.6785 | 32.7103 | -96.6201 | 32.7166
1199 | -97.7296 | 31.1129 | -97.6446 | 31.0509
1200 | -97.2604 | 31.5297 | -97.195 | 31.5397
1201 | -97.2915 | 32.8597 | -97.273 | 32.7491
1202 | -96.675 | 32.32 | -96.6785 | 32.7103
1203 | -96.675 | 32.32 | -96.7849 | 32.3722
1204 | -96.675 | 32.32 | -96.7849 | 32.3722
1205 | -97.181 | 32.7759 | -97.0487 | 32.824
1206 | -97.0487 | 32.824 | -97.181 | 32.7759
1207 | -97.0985 | 31.621 | -96.2525 | 31.4219
1208 | -97.0985 | 31.621 | -97.3253 | 31.6939
1209 | -97.227 | 30.9402 | -97.3788 | 30.8843
1210 | -97.227 | 30.9402 | -97.227 | 30.9402
1211 | -97.3788 | 30.8843 | -97.227 | 30.9402
1212 | -99.4228 | 32.7683 | -99.4228 | 32.7683
1213 | -97.5466 | 31.8171 | -97.2604 | 31.5297
1214 | -96.356 | 33.1742 | -96.309 | 33.0662
1215 | -97.1421 | 32.7751 | -97.1421 | 32.7751
1216 | -97.7464 | 31.0096 | -97.9682 | 31.219
1217 | -97.7464 | 31.0096 | -97.6446 | 31.0509
1218 | -97.8097 | 30.8418 | -97.7464 | 31.0096
1219 | -98.3103 | 32.6581 | -98.4182 | 32.4554
1220 | -97.9032 | 32.8484 | -97.7911 | 32.755
1221 | -98.1728 | 32.6005 | -98.4182 | 32.4554
1222 | -97.0487 | 32.824 | -97.0487 | 32.824
1223 | -97.2604 | 31.5297 | -97.1953 | 31.4535
1224 | -97.0247 | 32.665 | -97.3065 | 32.5327
1225 | -97.3788 | 30.8843 | -97.3788 | 30.8843
1226 | -97.5025 | 30.8186 | -97.3788 | 30.8843
1227 | -97.3788 | 30.8843 | -97.1489 | 30.8527
1228 | -96.9669 | 32.8259 | -96.9549 | 32.7966
1229 | -96.9358 | 32.7231 | -96.9358 | 32.7231
1230 | -98.2915 | 29.4878 | -98.2775 | 29.526
1231 | -98.2915 | 29.4878 | -98.2051 | 29.4366
1232 | -98.2915 | 29.4878 | -98.3874 | 29.4467
1233 | -98.6562 | 29.6523 | -98.6139 | 29.5889
1234 | -98.6562 | 29.6523 | -98.624 | 29.6247
1235 | -98.6562 | 29.6523 | -98.624 | 29.6247
1236 | -98.6562 | 29.6523 | -98.7468 | 29.6099
1237 | -97.2708 | 30.1456 | -97.064 | 30.5659
1238 | -97.55 | 30.1458 | -97.2708 | 30.1456
1239 | -96.9875 | 30.0381 | -97.2708 | 30.1456
1240 | -97.2189 | 30.3039 | -97.2708 | 30.1456
1241 | -97.2189 | 30.3039 | -97.2708 | 30.1456
1242 | -97.2708 | 30.1456 | -97.1821 | 30.0139
1243 | -97.2708 | 30.1456 | -97.1821 | 30.0139
1244 | -98.0476 | 29.6005 | -98.1419 | 29.6244
1245 | -97.9732 | 29.5931 | -98.0476 | 29.6005
1246 | -97.3612 | 30.3386 | -97.2189 | 30.3039
1247 | -97.3612 | 30.3386 | -97.2189 | 30.3039
1248 | -98.7056 | 29.3413 | -98.5934 | 29.3714
1249 | -98.5934 | 29.3714 | -98.5311 | 29.3055
1250 | -98.5934 | 29.3714 | -98.6303 | 29.4066
1251 | -98.5934 | 29.3714 | -98.6139 | 29.5889
1252 | -97.3013 | 29.7007 | -97.4707 | 29.6961
1253 | -97.1585 | 29.7276 | -97.3013 | 29.7007
1254 | -97.3013 | 29.7007 | -97.358 | 29.844
1255 | -98.7373 | 29.283 | -98.8422 | 29.1998
1256 | -98.3603 | 29.556 | -98.7373 | 29.283
1257 | -98.5713 | 29.4606 | -98.6303 | 29.4066
1258 | -98.5713 | 29.4606 | -98.6303 | 29.4066
1259 | -98.3391 | 29.6562 | -98.5713 | 29.4606
1260 | -98.3391 | 29.6562 | -98.5713 | 29.4606
1261 | -98.3391 | 29.6562 | -98.5713 | 29.4606
1262 | -98.5713 | 29.4606 | -98.3391 | 29.6562
1263 | -98.1419 | 29.6244 | -98.2206 | 29.575
1264 | -98.1419 | 29.6244 | -98.2206 | 29.575
1265 | -98.1419 | 29.6244 | -98.2206 | 29.575
1266 | -98.2206 | 29.575 | -98.2626 | 29.5471
1267 | -98.2206 | 29.575 | -98.2626 | 29.5471
1268 | -98.2206 | 29.575 | -98.2626 | 29.5471
1269 | -97.6836 | 30.27 | -97.6592 | 30.2424
1270 | -97.6836 | 30.27 | -97.6592 | 30.2424
1271 | -97.6836 | 30.27 | -97.6592 | 30.2424
1272 | -97.6592 | 30.2424 | -97.6129 | 30.2098
1273 | -97.6592 | 30.2424 | -97.6129 | 30.2098
1274 | -97.6592 | 30.2424 | -97.6129 | 30.2098
1275 | -97.7844 | 30.2934 | -97.7661 | 30.2933
1276 | -97.7844 | 30.2934 | -97.7661 | 30.2933
1277 | -97.7844 | 30.2934 | -97.7661 | 30.2933
1278 | -97.7661 | 30.2933 | -97.7426 | 30.2706
1279 | -97.7661 | 30.2933 | -97.7426 | 30.2706
1280 | -97.7661 | 30.2933 | -97.7043 | 30.3318
1281 | -97.7661 | 30.2933 | -97.7844 | 30.2934
1282 | -97.7661 | 30.2933 | -97.7844 | 30.2934
1283 | -98.3778 | 30.5309 | -98.3384 | 30.556
1284 | -98.3778 | 30.5309 | -98.3596 | 30.4023
1285 | -97.8242 | 30.5039 | -97.9079 | 30.5626
1286 | -97.9079 | 30.5626 | -98.3384 | 30.556
1287 | -97.8097 | 30.8418 | -97.9079 | 30.5626
1288 | -97.9079 | 30.5626 | -97.8426 | 30.3974
1289 | -97.8242 | 30.5039 | -97.9079 | 30.5626
1290 | -97.9079 | 30.5626 | -97.9414 | 30.6909
1291 | -97.9079 | 30.5626 | -97.9414 | 30.6909
1292 | -97.6857 | 30.3043 | -97.5235 | 30.3397
1293 | -97.6857 | 30.3043 | -97.7326 | 30.3515
1294 | -97.6857 | 30.3043 | -97.6843 | 30.1838
1295 | -98.5253 | 29.59 | -98.6139 | 29.5889
1296 | -98.6139 | 29.5889 | -98.5253 | 29.59
1297 | -98.5253 | 29.59 | -98.3391 | 29.6562
1298 | -98.5253 | 29.59 | -98.3391 | 29.6562
1299 | -98.6139 | 29.5889 | -98.5253 | 29.59
1300 | -98.7056 | 29.3413 | -98.5701 | 29.3425
1301 | -98.3603 | 29.556 | -98.7056 | 29.3413
1302 | -98.3603 | 29.556 | -98.7056 | 29.3413
1303 | -97.3612 | 30.3386 | -97.5235 | 30.3397
1304 | -97.7844 | 30.2934 | -97.856 | 30.2162
1305 | -97.7844 | 30.2934 | -97.856 | 30.2162
1306 | -97.856 | 30.2162 | -97.7974 | 30.2068
1307 | -97.856 | 30.2162 | -97.7974 | 30.2068
1308 | -97.856 | 30.2162 | -97.6129 | 30.2098
1309 | -97.8872 | 28.9522 | -98.2404 | 28.867
1310 | -97.6326 | 28.9141 | -97.8872 | 28.9522
1311 | -97.0763 | 29.2023 | -97.2824 | 29.097
1312 | -97.0763 | 29.2023 | -96.4255 | 29.696
1313 | -97.0763 | 29.2023 | -97.1987 | 28.6767
1314 | -97.2824 | 29.097 | -97.0763 | 29.2023
1315 | -97.9582 | 30.3197 | -97.9718 | 30.45
1316 | -97.7844 | 30.2934 | -97.9582 | 30.3197
1317 | -97.064 | 30.5659 | -97.5946 | 30.4385
1318 | -97.5946 | 30.4385 | -97.6472 | 30.5017
1319 | -97.064 | 30.5659 | -97.5946 | 30.4385
1320 | -97.5946 | 30.4385 | -97.8242 | 30.5039
1321 | -97.5946 | 30.4385 | -97.6129 | 30.2098
1322 | -97.5946 | 30.4385 | -97.6472 | 30.5017
1323 | -97.6735 | 30.3825 | -97.5946 | 30.4385
1324 | -97.6735 | 30.3825 | -97.5946 | 30.4385
1325 | -97.6447 | 30.3557 | -97.5946 | 30.4385
1326 | -97.6447 | 30.3557 | -97.5946 | 30.4385
1327 | -97.5946 | 30.4385 | -97.7043 | 30.3318
1328 | -98.4068 | 29.5859 | -98.1419 | 29.6244
1329 | -98.4068 | 29.5859 | -98.3433 | 29.4289
1330 | -98.4068 | 29.5859 | -98.3433 | 29.4289
1331 | -98.3391 | 29.6562 | -98.4068 | 29.5859
1332 | -98.4068 | 29.5859 | -98.3481 | 29.4741
1333 | -98.4271 | 29.6272 | -98.4068 | 29.5859
1334 | -98.4271 | 29.6272 | -98.4068 | 29.5859
1335 | -98.3433 | 29.4289 | -98.4068 | 29.5859
1336 | -98.3433 | 29.4289 | -98.4068 | 29.5859
1337 | -98.3433 | 29.4289 | -98.4068 | 29.5859
1338 | -97.7844 | 30.2934 | -98.1419 | 29.6244
1339 | -97.6129 | 30.2098 | -97.7844 | 30.2934
1340 | -97.8426 | 30.3974 | -97.7844 | 30.2934
1341 | -97.7974 | 30.2068 | -97.7844 | 30.2934
1342 | -97.7844 | 30.2934 | -97.7611 | 30.4027
1343 | -98.6768 | 29.462 | -98.3603 | 29.556
1344 | -98.6768 | 29.462 | -98.3603 | 29.556
1345 | -98.3481 | 29.4741 | -98.6768 | 29.462
1346 | -98.3481 | 29.4741 | -98.6768 | 29.462
1347 | -98.4591 | 29.4151 | -98.3433 | 29.4289
1348 | -98.6139 | 29.5889 | -98.4591 | 29.4151
1349 | -98.4591 | 29.4151 | -98.3433 | 29.4289
1350 | -98.4591 | 29.4151 | -98.6139 | 29.5889
1351 | -98.4591 | 29.4151 | -98.6139 | 29.5889
1352 | -98.1419 | 29.6244 | -98.6139 | 29.5889
1353 | -98.3384 | 30.556 | -98.6139 | 29.5889
1354 | -98.6139 | 29.5889 | -98.3603 | 29.556
1355 | -98.3391 | 29.6562 | -98.6139 | 29.5889
1356 | -98.6139 | 29.5889 | -98.7063 | 29.8592
1357 | -98.6139 | 29.5889 | -98.5566 | 29.5453
1358 | -98.6139 | 29.5889 | -98.5566 | 29.5453
1359 | -98.624 | 29.6247 | -98.6139 | 29.5889
1360 | -98.624 | 29.6247 | -98.6139 | 29.5889
1361 | -98.5665 | 30.1829 | -98.5564 | 29.9033
1362 | -98.5564 | 29.9033 | -98.7063 | 29.8592
1363 | -98.0707 | 29.6969 | -98.1419 | 29.6244
1364 | -97.9732 | 29.5931 | -98.0707 | 29.6969
1365 | -98.0228 | 29.7372 | -98.0707 | 29.6969
1366 | -98.1419 | 29.6244 | -98.0707 | 29.6969
1367 | -98.0707 | 29.6969 | -98.3603 | 29.556
1368 | -98.0707 | 29.6969 | -98.1905 | 29.7588
1369 | -98.0707 | 29.6969 | -98.1905 | 29.7588
1370 | -98.0707 | 29.6969 | -98.1905 | 29.7588
1371 | -98.0228 | 29.7372 | -98.0707 | 29.6969
1372 | -99.1689 | 29.1358 | -99.3292 | 29.2853
1373 | -98.6139 | 29.5889 | -98.6503 | 29.7477
1374 | -98.4532 | 29.7695 | -98.6139 | 29.5889
1375 | -97.6735 | 30.3825 | -97.7326 | 30.3515
1376 | -97.6735 | 30.3825 | -97.7611 | 30.4027
1377 | -96.7506 | 29.9172 | -96.4103 | 30.2151
1378 | -95.6694 | 29.9978 | -96.4103 | 30.2151
1379 | -96.4103 | 30.2151 | -96.6762 | 30.5416
1380 | -96.2726 | 30.5614 | -96.4103 | 30.2151
1381 | -96.4103 | 30.2151 | -96.2584 | 30.1223
1382 | -98.0452 | 30.7733 | -97.9414 | 30.6909
1383 | -97.9371 | 29.5428 | -98.1419 | 29.6244
1384 | -96.7506 | 29.9172 | -96.9875 | 30.0381
1385 | -97.135 | 28.8947 | -96.7506 | 29.9172
1386 | -96.9875 | 30.0381 | -96.7506 | 29.9172
1387 | -96.4255 | 29.696 | -96.7506 | 29.9172
1388 | -96.7506 | 29.9172 | -96.6992 | 30.043
1389 | -96.7506 | 29.9172 | -96.6865 | 29.8066
1390 | -98.2576 | 30.5553 | -98.2087 | 30.5812
1391 | -98.3384 | 30.556 | -98.2576 | 30.5553
1392 | -97.6903 | 30.557 | -97.7532 | 30.6479
1393 | -97.6903 | 30.557 | -97.7256 | 30.5344
1394 | -98.1428 | 30.0344 | -97.7844 | 30.2934
1395 | -98.2282 | 29.9711 | -98.1428 | 30.0344
1396 | -97.3112 | 29.1297 | -97.4489 | 29.477
1397 | -97.4489 | 29.477 | -97.7358 | 29.4289
1398 | -98.4271 | 29.6272 | -98.4018 | 29.6905
1399 | -98.4018 | 29.6905 | -98.3391 | 29.6562
1400 | -98.4271 | 29.6272 | -98.6139 | 29.5889
1401 | -98.4271 | 29.6272 | -98.6139 | 29.5889
1402 | -97.3841 | 30.4655 | -97.5461 | 30.56
1403 | -97.5461 | 30.56 | -97.6456 | 30.5434
1404 | -97.5461 | 30.56 | -97.6456 | 30.5434
1405 | -97.5461 | 30.56 | -97.6182 | 30.6591
1406 | -97.5683 | 29.9401 | -97.4707 | 29.6961
1407 | -97.4707 | 29.6961 | -96.8024 | 31.561
1408 | -97.4707 | 29.6961 | -97.7358 | 29.4289
1409 | -98.6139 | 29.5889 | -98.3433 | 29.4289
1410 | -98.6139 | 29.5889 | -98.3433 | 29.4289
1411 | -98.6139 | 29.5889 | -98.6139 | 29.5889
1412 | -97.7069 | 30.388 | -97.6447 | 30.3557
1413 | -97.7069 | 30.388 | -97.6447 | 30.3557
1414 | -97.7069 | 30.388 | -97.7178 | 30.4299
1415 | -97.7069 | 30.388 | -97.6129 | 30.2098
1416 | -98.4386 | 29.4606 | -98.6139 | 29.5889
1417 | -98.4386 | 29.4606 | -98.6139 | 29.5889
1418 | -98.4386 | 29.4606 | -98.3481 | 29.4741
1419 | -98.2383 | 29.3536 | -98.5311 | 29.3055
1420 | -98.107 | 29.3504 | -98.2383 | 29.3536
1421 | -98.2051 | 29.4366 | -98.2383 | 29.3536
1422 | -96.9875 | 30.0381 | -97.1821 | 30.0139
1423 | -96.9875 | 30.0381 | -97.1821 | 30.0139
1424 | -96.9875 | 30.0381 | -96.923 | 30.1676
1425 | -97.064 | 30.5659 | -96.4866 | 31.1803
1426 | -97.064 | 30.5659 | -96.6762 | 30.5416
1427 | -97.5683 | 29.9401 | -97.064 | 30.5659
1428 | -97.7426 | 30.2706 | -97.731 | 30.2822
1429 | -97.7426 | 30.2706 | -97.731 | 30.2822
1430 | -97.7426 | 30.2706 | -97.7147 | 30.29
1431 | -98.6178 | 29.4715 | -98.6139 | 29.5889
1432 | -98.6178 | 29.4715 | -98.6187 | 29.3913
1433 | -98.2626 | 29.5471 | -98.3603 | 29.556
1434 | -98.2626 | 29.5471 | -98.3603 | 29.556
1435 | -98.3603 | 29.556 | -98.3391 | 29.6562
1436 | -98.3603 | 29.556 | -98.6139 | 29.5889
1437 | -98.3603 | 29.556 | -98.363 | 29.5186
1438 | -97.5235 | 30.3397 | -97.3841 | 30.4655
1439 | -97.8242 | 30.5039 | -97.8426 | 30.3974
1440 | -97.8242 | 30.5039 | -97.7256 | 30.5344
1441 | -97.6129 | 30.2098 | -97.8242 | 30.5039
1442 | -97.6129 | 30.2098 | -97.8242 | 30.5039
1443 | -98.6139 | 29.5889 | -98.3433 | 29.4289
1444 | -98.6139 | 29.5889 | -98.5835 | 29.6605
1445 | -98.3433 | 29.4289 | -98.6139 | 29.5889
1446 | -98.3433 | 29.4289 | -98.6139 | 29.5889
1447 | -96.8362 | 29.38 | -96.6525 | 29.4886
1448 | -96.6897 | 29.0424 | -96.8362 | 29.38
1449 | -97.6178 | 30.2971 | -97.6447 | 30.3557
1450 | -98.1905 | 29.7588 | -98.391 | 29.8948
1451 | -98.3391 | 29.6562 | -98.1905 | 29.7588
1452 | -98.1905 | 29.7588 | -98.4532 | 29.7695
1453 | -98.107 | 29.3504 | -98.057 | 29.2935
1454 | -98.057 | 29.2935 | -98.0804 | 29.0734
1455 | -97.7844 | 30.2934 | -97.8747 | 30.1328
1456 | -97.7844 | 30.2934 | -97.7844 | 30.2934
1457 | -97.7844 | 30.2934 | -97.7844 | 30.2934
1458 | -97.7844 | 30.2934 | -97.7844 | 30.2934
1459 | -96.9076 | 30.8911 | -97.1207 | 31.0208
1460 | -97.5683 | 29.9401 | -96.9076 | 30.8911
1461 | -96.9076 | 30.8911 | -96.689 | 31.0031
1462 | -98.5311 | 29.3055 | -98.6224 | 29.2439
1463 | -99.3166 | 29.6783 | -99.1411 | 29.4274
1464 | -99.3166 | 29.6783 | -99.0952 | 29.7072
1465 | -97.8747 | 30.1328 | -97.9662 | 29.8802
1466 | -97.8747 | 30.1328 | -97.838 | 30.0785
1467 | -98.391 | 29.8948 | -98.2282 | 29.9711
1468 | -97.7402 | 30.3222 | -97.7844 | 30.2934
1469 | -97.731 | 30.2822 | -97.7402 | 30.3222
1470 | -97.0838 | 29.5649 | -97.1585 | 29.7276
1471 | -97.4139 | 30.7109 | -97.5025 | 30.8186
1472 | -97.4139 | 30.7109 | -97.6182 | 30.6591
1473 | -96.4511 | 30.0243 | -96.6992 | 30.043
1474 | -97.6182 | 30.6591 | -97.7532 | 30.6479
1475 | -97.7844 | 30.2934 | -97.7844 | 30.2934
1476 | -97.7844 | 30.2934 | -97.7844 | 30.2934
1477 | -98.6503 | 29.7477 | -98.9112 | 29.6897
1478 | -98.9112 | 29.6897 | -98.7063 | 29.8592
1479 | -97.358 | 29.844 | -97.4951 | 30.0941
1480 | -98.3433 | 29.4289 | -97.9732 | 29.5931
1481 | -98.3433 | 29.4289 | -98.3391 | 29.6562
1482 | -98.3825 | 29.2567 | -98.3433 | 29.4289
1483 | -98.3433 | 29.4289 | -97.9732 | 29.5931
1484 | -98.3433 | 29.4289 | -98.3433 | 29.4289
1485 | -98.3433 | 29.4289 | -98.3433 | 29.4289
1486 | -98.3874 | 29.4467 | -98.3433 | 29.4289
1487 | -98.3874 | 29.4467 | -98.3433 | 29.4289
1488 | -98.3874 | 29.4467 | -98.3433 | 29.4289
1489 | -98.3874 | 29.4467 | -98.3433 | 29.4289
1490 | -98.5566 | 29.5453 | -98.3391 | 29.6562
1491 | -98.5566 | 29.5453 | -98.3391 | 29.6562
1492 | -97.0838 | 29.5649 | -96.9336 | 29.6863
1493 | -96.9336 | 29.6863 | -96.6865 | 29.8066
1494 | -96.6525 | 29.4886 | -96.9336 | 29.6863
1495 | -98.6139 | 29.5889 | -98.3603 | 29.556
1496 | -98.6139 | 29.5889 | -98.3391 | 29.6562
1497 | -98.3825 | 29.2567 | -98.6139 | 29.5889
1498 | -98.3825 | 29.2567 | -98.6139 | 29.5889
1499 | -98.6139 | 29.5889 | -98.3719 | 29.3549
1500 | -98.6139 | 29.5889 | -98.3719 | 29.3549
1501 | -97.7844 | 30.2934 | -98.1348 | 30.2241
1502 | -98.3596 | 30.4023 | -98.1348 | 30.2241
1503 | -98.6139 | 29.5889 | -98.3433 | 29.4289
1504 | -98.2087 | 30.5812 | -98.1127 | 30.43
1505 | -96.1894 | 30.2869 | -96.2584 | 30.1223
1506 | -96.0548 | 30.3693 | -96.1894 | 30.2869
1507 | -98.2775 | 29.526 | -98.2626 | 29.5471
1508 | -97.6836 | 30.27 | -97.731 | 30.2822
1509 | -97.6836 | 30.27 | -97.731 | 30.2822
1510 | -97.6836 | 30.27 | -97.6178 | 30.2971
1511 | -97.6836 | 30.27 | -97.6843 | 30.1838
1512 | -97.9732 | 29.5931 | -97.135 | 28.8947
1513 | -97.9732 | 29.5931 | -97.8073 | 29.9048
1514 | -97.9371 | 29.5428 | -97.9732 | 29.5931
1515 | -97.9371 | 29.5428 | -97.9732 | 29.5931
1516 | -98.6303 | 29.4066 | -98.8535 | 29.5011
1517 | -98.6303 | 29.4066 | -98.6187 | 29.3913
1518 | -98.3603 | 29.556 | -98.3825 | 29.2567
1519 | -98.3603 | 29.556 | -98.3603 | 29.556
1520 | -99.1411 | 29.4274 | -98.3603 | 29.556
1521 | -98.3603 | 29.556 | -98.3481 | 29.4741
1522 | -98.3603 | 29.556 | -98.3603 | 29.556
1523 | -97.2824 | 29.097 | -97.3112 | 29.1297
1524 | -97.135 | 28.8947 | -97.2824 | 29.097
1525 | -98.3433 | 29.4289 | -98.3433 | 29.4289
1526 | -98.3433 | 29.4289 | -98.363 | 29.5186
1527 | -98.3433 | 29.4289 | -98.3943 | 29.4182
1528 | -98.3433 | 29.4289 | -98.3943 | 29.4182
1529 | -97.731 | 30.2822 | -97.74 | 30.127
1530 | -97.731 | 30.2822 | -97.6129 | 30.2098
1531 | -97.9662 | 29.8802 | -97.7844 | 30.2934
1532 | -98.3603 | 29.556 | -98.3603 | 29.556
1533 | -98.3603 | 29.556 | -98.3391 | 29.6562
1534 | -98.3603 | 29.556 | -98.0228 | 29.7372
1535 | -98.3603 | 29.556 | -99.1411 | 29.4274
1536 | -98.3481 | 29.4741 | -98.3603 | 29.556
1537 | -98.3603 | 29.556 | -98.8535 | 29.5011
1538 | -98.7468 | 29.6099 | -98.3603 | 29.556
1539 | -98.624 | 29.6247 | -98.5835 | 29.6605
1540 | -98.5701 | 29.3425 | -98.3391 | 29.6562
1541 | -96.923 | 30.1676 | -96.8402 | 30.3548
1542 | -97.7844 | 30.2934 | -97.7844 | 30.2934
1543 | -97.7844 | 30.2934 | -97.824 | 30.1671
1544 | -97.7844 | 30.2934 | -97.7326 | 30.3515
1545 | -97.7844 | 30.2934 | -97.7844 | 30.2934
1546 | -97.7844 | 30.2934 | -97.8025 | 30.4186
1547 | -97.7844 | 30.2934 | -97.8025 | 30.4186
1548 | -97.7844 | 30.2934 | -97.8426 | 30.3974
1549 | -97.7844 | 30.2934 | -97.8426 | 30.3974
1550 | -97.8025 | 30.4186 | -97.7326 | 30.3515
1551 | -97.8025 | 30.4186 | -97.6129 | 30.2098
1552 | -96.4255 | 29.696 | -96.0683 | 29.2878
1553 | -96.6525 | 29.4886 | -96.4255 | 29.696
1554 | -96.6762 | 30.5416 | -96.8402 | 30.3548
1555 | -96.6762 | 30.5416 | -96.4381 | 30.4713
1556 | -97.5683 | 29.9401 | -97.74 | 30.127
1557 | -97.74 | 30.127 | -97.838 | 30.0785
1558 | -97.6073 | 30.151 | -97.74 | 30.127
1559 | -96.4511 | 30.0243 | -96.2529 | 29.9871
1560 | -98.3391 | 29.6562 | -98.3603 | 29.556
1561 | -98.3391 | 29.6562 | -98.3481 | 29.4741
1562 | -98.3391 | 29.6562 | -98.3391 | 29.6562
1563 | -98.3391 | 29.6562 | -98.3391 | 29.6562
1564 | -98.3391 | 29.6562 | -98.3391 | 29.6562
1565 | -98.3433 | 29.4289 | -98.6139 | 29.5889
1566 | -98.3433 | 29.4289 | -98.6139 | 29.5889
1567 | -98.3433 | 29.4289 | -98.3433 | 29.4289
1568 | -98.3391 | 29.6562 | -98.3433 | 29.4289
1569 | -98.3391 | 29.6562 | -98.3391 | 29.6562
1570 | -97.9371 | 29.5428 | -96.8024 | 31.561
1571 | -97.7358 | 29.4289 | -96.8024 | 31.561
1572 | -98.6139 | 29.5889 | -98.3391 | 29.6562
1573 | -97.824 | 30.1671 | -97.7974 | 30.2068
1574 | -97.824 | 30.1671 | -97.7974 | 30.2068
1575 | -97.9718 | 30.45 | -98.1127 | 30.43
1576 | -97.9718 | 30.45 | -97.7844 | 30.2934
1577 | -97.6129 | 30.2098 | -97.7178 | 30.4299
1578 | -97.6129 | 30.2098 | -97.7178 | 30.4299
1579 | -97.7178 | 30.4299 | -97.6456 | 30.5434
1580 | -99.1411 | 29.4274 | -98.8535 | 29.5011
1581 | -98.3384 | 30.556 | -97.55 | 30.1458
1582 | -98.3384 | 30.556 | -98.283 | 30.8007
1583 | -97.6768 | 29.8715 | -97.838 | 30.0785
1584 | -97.8073 | 29.9048 | -97.6768 | 29.8715
1585 | -97.7326 | 30.3515 | -97.7147 | 30.29
1586 | -98.2404 | 28.867 | -98.0804 | 29.0734
1587 | -97.7974 | 30.2068 | -97.9662 | 29.8802
1588 | -97.6129 | 30.2098 | -97.7974 | 30.2068
1589 | -97.7974 | 30.2068 | -97.55 | 30.1458
1590 | -97.7974 | 30.2068 | -97.7256 | 30.5344
1591 | -97.7651 | 30.243 | -97.7974 | 30.2068
1592 | -97.7651 | 30.243 | -97.7974 | 30.2068
1593 | -97.7611 | 30.4027 | -97.6129 | 30.2098
1594 | -98.6139 | 29.5889 | -98.3391 | 29.6562
1595 | -97.7651 | 30.243 | -97.7141 | 30.2305
1596 | -97.7651 | 30.243 | -97.7141 | 30.2305
1597 | -97.7651 | 30.243 | -97.6843 | 30.1838
1598 | -98.0228 | 29.7372 | -97.9662 | 29.8802
1599 | -97.8073 | 29.9048 | -97.9662 | 29.8802
1600 | -97.9662 | 29.8802 | -97.8073 | 29.9048
1601 | -97.6073 | 30.151 | -97.55 | 30.1458
1602 | -97.6073 | 30.151 | -97.55 | 30.1458
1603 | -97.1489 | 30.8527 | -97.1207 | 31.0208
1604 | -97.1207 | 31.0208 | -96.689 | 31.0031
1605 | -97.7141 | 30.2305 | -97.7147 | 30.29
1606 | -98.3825 | 29.2567 | -96.956 | 28.6751
1607 | -98.3825 | 29.2567 | -98.3391 | 29.6562
1608 | -98.3825 | 29.2567 | -98.0804 | 29.0734
1609 | -97.4286 | 28.8577 | -97.6326 | 28.9141
1610 | -97.55 | 30.1458 | -97.6129 | 30.2098
1611 | -97.9414 | 30.6909 | -97.8097 | 30.8418
1612 | -98.0804 | 29.0734 | -97.895 | 28.7334
1613 | -97.895 | 28.7334 | -97.1987 | 28.6767
1614 | -98.6139 | 29.5889 | -98.3719 | 29.3549
1615 | -98.6139 | 29.5889 | -98.3719 | 29.3549
1616 | -97.9371 | 29.5428 | -98.0228 | 29.7372
1617 | -98.9047 | 29.9723 | -98.7063 | 29.8592
1618 | -98.3391 | 29.6562 | -98.3391 | 29.6562
1619 | -98.3391 | 29.6562 | -98.3391 | 29.6562
1620 | -98.3391 | 29.6562 | -98.6139 | 29.5889
1621 | -98.3391 | 29.6562 | -98.6139 | 29.5889
1622 | -97.6129 | 30.2098 | -97.6129 | 30.2098
1623 | -97.6129 | 30.2098 | -97.6129 | 30.2098
1624 | -97.55 | 30.1458 | -97.4951 | 30.0941
1625 | -98.3481 | 29.4741 | -98.3874 | 29.4467
1626 | -98.3481 | 29.4741 | -98.3874 | 29.4467
1627 | -98.3943 | 29.4182 | -98.3874 | 29.4467
1628 | -98.3943 | 29.4182 | -98.3874 | 29.4467
1629 | -97.6472 | 30.5017 | -97.8097 | 30.8418
1630 | -97.8097 | 30.8418 | -97.8097 | 30.8418
1631 | -97.8097 | 30.8418 | -97.8097 | 30.8418
1632 | -98.3719 | 29.3549 | -98.3943 | 29.4182
1633 | -96.326 | 30.6091 | -96.4381 | 30.4713
1634 | -99.0952 | 29.7072 | -98.9047 | 29.9723
1635 | -96.2584 | 30.1223 | -96.0656 | 30.0999
1636 | -97.6472 | 30.5017 | -97.8426 | 30.3974
1637 | -97.6472 | 30.5017 | -97.7256 | 30.5344
1638 | -97.6472 | 30.5017 | -97.6456 | 30.5434
1639 | -97.6472 | 30.5017 | -97.6456 | 30.5434
1640 | -97.8426 | 30.3974 | -98.283 | 30.8007
1641 | -97.01 | 28.7883 | -96.8896 | 28.8391
1642 | -96.7942 | 28.6956 | -96.8896 | 28.8391
1643 | -96.8896 | 28.8391 | -96.6897 | 29.0424
1644 | -95.1289 | 29.7232 | -95.1765 | 29.7248
1645 | -95.1765 | 29.7248 | -95.149 | 29.8329
1646 | -95.1077 | 29.8161 | -95.1765 | 29.7248
1647 | -95.1765 | 29.7248 | -95.0458 | 29.6225
1648 | -95.2539 | 29.8108 | -95.1765 | 29.7248
1649 | -95.2539 | 29.8108 | -95.1765 | 29.7248
1650 | -95.2539 | 29.8108 | -95.1765 | 29.7248
1651 | -95.1765 | 29.7248 | -95.1289 | 29.7232
1652 | -95.1765 | 29.7248 | -95.1289 | 29.7232
1653 | -95.1765 | 29.7248 | -95.1289 | 29.7232
1654 | -95.1765 | 29.7248 | -95.1289 | 29.7232
1655 | -95.1765 | 29.7248 | -95.2539 | 29.8108
1656 | -95.1765 | 29.7248 | -95.2539 | 29.8108
1657 | -95.1765 | 29.7248 | -95.2539 | 29.8108
1658 | -95.9905 | 30.0868 | -96.0122 | 29.7927
1659 | -95.9905 | 30.0868 | -96.0656 | 30.0999
1660 | -95.9323 | 30.0796 | -95.9905 | 30.0868
1661 | -95.3771 | 30.378 | -95.3124 | 30.2858
1662 | -95.3124 | 30.2858 | -95.3388 | 30.2219
1663 | -95.9523 | 29.6876 | -96.0551 | 29.6327
1664 | -95.8296 | 29.7406 | -95.9523 | 29.6876
1665 | -95.5728 | 29.9797 | -95.6694 | 29.9978
1666 | -95.5728 | 29.9797 | -95.6694 | 29.9978
1667 | -95.5728 | 29.9797 | -95.1306 | 29.5736
1668 | -95.2539 | 29.8108 | -95.2539 | 29.8108
1669 | -95.2539 | 29.8108 | -95.2539 | 29.8108
1670 | -95.2539 | 29.8108 | -95.6382 | 29.726
1671 | -95.2539 | 29.8108 | -95.2422 | 29.9522
1672 | -95.149 | 29.8329 | -95.2422 | 29.9522
1673 | -95.149 | 29.8329 | -95.2422 | 29.9522
1674 | -95.149 | 29.8329 | -95.2422 | 29.9522
1675 | -95.149 | 29.8329 | -95.2422 | 29.9522
1676 | -95.1077 | 29.8161 | -95.149 | 29.8329
1677 | -95.1077 | 29.8161 | -95.149 | 29.8329
1678 | -95.1077 | 29.8161 | -95.149 | 29.8329
1679 | -95.149 | 29.8329 | -95.2194 | 29.8222
1680 | -95.149 | 29.8329 | -95.2194 | 29.8222
1681 | -95.5836 | 29.8127 | -95.523 | 29.8159
1682 | -95.523 | 29.8159 | -95.5345 | 29.7018
1683 | -95.523 | 29.8159 | -95.149 | 29.8329
1684 | -95.523 | 29.8159 | -95.149 | 29.8329
1685 | -95.523 | 29.8159 | -95.149 | 29.8329
1686 | -95.523 | 29.8159 | -95.1194 | 29.6136
1687 | -95.523 | 29.8159 | -95.1194 | 29.6136
1688 | -95.523 | 29.8159 | -95.1194 | 29.6136
1689 | -97.01 | 28.7883 | -97.135 | 28.8947
1690 | -97.135 | 28.8947 | -96.956 | 28.6751
1691 | -97.01 | 28.7883 | -97.135 | 28.8947
1692 | -97.135 | 28.8947 | -97.1987 | 28.6767
1693 | -94.9872 | 29.5072 | -95.0311 | 29.4568
1694 | -94.9872 | 29.5072 | -95.0311 | 29.4568
1695 | -94.9872 | 29.5072 | -95.2539 | 29.8108
1696 | -94.9973 | 29.3992 | -94.9872 | 29.5072
1697 | -94.9973 | 29.3992 | -94.9872 | 29.5072
1698 | -95.3564 | 30.1004 | -95.384 | 30.0622
1699 | -95.3564 | 30.1004 | -95.384 | 30.0622
1700 | -95.3564 | 30.1004 | -95.2971 | 30.1067
1701 | -95.3564 | 30.1004 | -95.5306 | 29.9417
1702 | -95.3564 | 30.1004 | -95.4957 | 30.2338
1703 | -95.5462 | 29.6522 | -95.5212 | 29.6524
1704 | -95.5462 | 29.6522 | -95.5212 | 29.6524
1705 | -95.5212 | 29.6524 | -95.1306 | 29.5736
1706 | -95.5212 | 29.6524 | -95.4753 | 29.6534
1707 | -95.5212 | 29.6524 | -95.4609 | 29.704
1708 | -97.1987 | 28.6767 | -96.8333 | 28.5707
1709 | -96.8333 | 28.5707 | -98.9047 | 29.9723
1710 | -96.956 | 28.6751 | -96.8333 | 28.5707
1711 | -94.922 | 30.0544 | -95.4385 | 30.3074
1712 | -95.5482 | 30.195 | -95.4385 | 30.3074
1713 | -95.4385 | 30.3074 | -95.5214 | 30.4356
1714 | -95.4385 | 30.3074 | -95.9178 | 30.5924
1715 | -95.4385 | 30.3074 | -95.505 | 30.3245
1716 | -95.4957 | 30.2338 | -95.4385 | 30.3074
1717 | -95.4957 | 30.2338 | -95.4385 | 30.3074
1718 | -95.7338 | 29.8376 | -95.7081 | 29.67
1719 | -95.7081 | 29.67 | -95.4075 | 28.9913
1720 | -95.636 | 29.567 | -95.7081 | 29.67
1721 | -95.636 | 29.567 | -95.7081 | 29.67
1722 | -95.7081 | 29.67 | -95.5581 | 29.4734
1723 | -95.7421 | 29.7457 | -95.7081 | 29.67
1724 | -95.7421 | 29.7457 | -95.7081 | 29.67
1725 | -95.7081 | 29.67 | -95.6496 | 29.6945
1726 | -95.7081 | 29.67 | -95.6496 | 29.6945
1727 | -95.7081 | 29.67 | -95.6496 | 29.6945
1728 | -95.7081 | 29.67 | -95.8617 | 29.5484
1729 | -94.922 | 30.0544 | -94.9019 | 29.7731
1730 | -94.922 | 30.0544 | -94.9019 | 29.7731
1731 | -94.922 | 30.0544 | -94.7334 | 30.0757
1732 | -95.0989 | 30.0632 | -94.922 | 30.0544
1733 | -95.0989 | 30.0632 | -94.922 | 30.0544
1734 | -98.9047 | 29.9723 | -97.01 | 28.7883
1735 | -97.01 | 28.7883 | -96.956 | 28.6751
1736 | -95.6694 | 29.9978 | -95.7338 | 29.8376
1737 | -95.149 | 29.8329 | -95.7338 | 29.8376
1738 | -95.8296 | 29.7406 | -95.7338 | 29.8376
1739 | -95.7338 | 29.8376 | -95.5836 | 29.8127
1740 | -95.8315 | 29.8532 | -95.7338 | 29.8376
1741 | -95.8315 | 29.8532 | -95.7338 | 29.8376
1742 | -95.8315 | 29.8532 | -95.7338 | 29.8376
1743 | -95.7493 | 30.1563 | -97.1806 | 32.8172
1744 | -95.7493 | 30.1563 | -97.1806 | 32.8172
1745 | -95.7493 | 30.1563 | -95.8337 | 30.0476
1746 | -95.3414 | 29.8634 | -95.2539 | 29.8108
1747 | -95.3414 | 29.8634 | -95.5306 | 29.9417
1748 | -95.6382 | 29.726 | -95.3414 | 29.8634
1749 | -95.3414 | 29.8634 | -95.2422 | 29.9522
1750 | -95.3414 | 29.8634 | -95.2422 | 29.9522
1751 | -95.5155 | 29.6004 | -95.6802 | 29.4827
1752 | -95.5155 | 29.6004 | -95.6802 | 29.4827
1753 | -95.5155 | 29.6004 | -95.6802 | 29.4827
1754 | -95.5155 | 29.6004 | -95.5345 | 29.7018
1755 | -95.5155 | 29.6004 | -95.1306 | 29.5736
1756 | -95.5306 | 29.9417 | -95.5155 | 29.6004
1757 | -95.5306 | 29.9417 | -95.5155 | 29.6004
1758 | -95.6802 | 29.4827 | -95.6311 | 29.4828
1759 | -95.6802 | 29.4827 | -95.6311 | 29.4828
1760 | -95.6802 | 29.4827 | -95.6311 | 29.4828
1761 | -95.2539 | 29.8108 | -95.2539 | 29.8108
1762 | -95.0572 | 29.9329 | -95.2539 | 29.8108
1763 | -95.2539 | 29.8108 | -95.1775 | 29.9945
1764 | -95.3638 | 29.7249 | -95.6382 | 29.726
1765 | -95.3638 | 29.7249 | -95.6382 | 29.726
1766 | -95.3954 | 29.721 | -95.3638 | 29.7249
1767 | -95.3954 | 29.721 | -95.3638 | 29.7249
1768 | -95.3954 | 29.721 | -95.3638 | 29.7249
1769 | -95.3954 | 29.721 | -95.3638 | 29.7249
1770 | -95.6382 | 29.726 | -95.3638 | 29.7249
1771 | -95.6382 | 29.726 | -95.3638 | 29.7249
1772 | -95.5482 | 30.195 | -95.384 | 30.0622
1773 | -95.5482 | 30.195 | -95.5306 | 29.9417
1774 | -95.5482 | 30.195 | -95.6472 | 30.2169
1775 | -95.501 | 30.1782 | -95.5482 | 30.195
1776 | -95.501 | 30.1782 | -95.5482 | 30.195
1777 | -98.9047 | 29.9723 | -96.0481 | 28.795
1778 | -98.9047 | 29.9723 | -98.9047 | 29.9723
1779 | -98.9047 | 29.9723 | -98.9047 | 29.9723
1780 | -96.5216 | 28.8333 | -98.9047 | 29.9723
1781 | -95.3412 | 29.9112 | -95.5306 | 29.9417
1782 | -95.3412 | 29.9112 | -95.2862 | 30.0173
1783 | -95.3412 | 29.9112 | -95.6382 | 29.726
1784 | -96.0683 | 29.2878 | -96.2806 | 29.2123
1785 | -96.2806 | 29.2123 | -96.1918 | 29.3491
1786 | -95.2539 | 29.8108 | -95.2539 | 29.8108
1787 | -95.2539 | 29.8108 | -95.2797 | 29.5616
1788 | -95.2539 | 29.8108 | -95.1921 | 29.5151
1789 | -95.2539 | 29.8108 | -95.1898 | 29.6479
1790 | -96.5742 | 28.4296 | -96.4918 | 28.4446
1791 | -98.9047 | 29.9723 | -96.4918 | 28.4446
1792 | -95.0311 | 29.4568 | -95.0873 | 29.5038
1793 | -95.0311 | 29.4568 | -95.0873 | 29.5038
1794 | -94.9201 | 29.3914 | -94.7758 | 29.3105
1795 | -94.9139 | 29.6744 | -94.7758 | 29.3105
1796 | -94.8333 | 29.2782 | -94.7758 | 29.3105
1797 | -95.2539 | 29.8108 | -95.1775 | 29.9945
1798 | -95.2539 | 29.8108 | -95.1775 | 29.9945
1799 | -95.2539 | 29.8108 | -95.1898 | 29.6479
1800 | -95.2539 | 29.8108 | -95.1898 | 29.6479
1801 | -94.9139 | 29.6744 | -94.9019 | 29.7731
1802 | -94.9019 | 29.7731 | -95.1872 | 29.425
1803 | -94.9019 | 29.7731 | -94.9973 | 29.7535
1804 | -94.9139 | 29.6744 | -94.9019 | 29.7731
1805 | -94.9019 | 29.7731 | -94.9197 | 29.8247
1806 | -94.9019 | 29.7731 | -94.9197 | 29.8247
1807 | -95.0873 | 29.5038 | -95.1289 | 29.7232
1808 | -95.0873 | 29.5038 | -94.9201 | 29.3914
1809 | -95.0873 | 29.5038 | -95.5581 | 29.4734
1810 | -95.0873 | 29.5038 | -95.0458 | 29.6225
1811 | -95.1872 | 29.425 | -95.0873 | 29.5038
1812 | -95.2815 | 29.2845 | -95.3614 | 29.4815
1813 | -95.2815 | 29.2845 | -95.3614 | 29.4815
1814 | -95.3143 | 29.2315 | -95.2815 | 29.2845
1815 | -95.3143 | 29.2315 | -95.2815 | 29.2845
1816 | -95.2539 | 29.8108 | -95.2422 | 29.9522
1817 | -95.2539 | 29.8108 | -95.0406 | 29.6948
1818 | -95.2539 | 29.8108 | -95.0406 | 29.6948
1819 | -95.6057 | 29.6203 | -95.636 | 29.567
1820 | -95.6057 | 29.6203 | -95.636 | 29.567
1821 | -95.6057 | 29.6203 | -95.636 | 29.567
1822 | -95.6057 | 29.6203 | -95.636 | 29.567
1823 | -95.6057 | 29.6203 | -95.636 | 29.567
1824 | -95.6057 | 29.6203 | -95.636 | 29.567
1825 | -95.6057 | 29.6203 | -95.636 | 29.567
1826 | -95.6057 | 29.6203 | -95.636 | 29.567
1827 | -95.6057 | 29.6203 | -95.636 | 29.567
1828 | -95.6057 | 29.6203 | -95.1306 | 29.5736
1829 | -95.6057 | 29.6203 | -95.1306 | 29.5736
1830 | -95.6057 | 29.6203 | -95.1306 | 29.5736
1831 | -95.6057 | 29.6203 | -95.568 | 29.6243
1832 | -95.6057 | 29.6203 | -95.568 | 29.6243
1833 | -95.6057 | 29.6203 | -95.568 | 29.6243
1834 | -95.6057 | 29.6203 | -95.568 | 29.6243
1835 | -95.6057 | 29.6203 | -95.568 | 29.6243
1836 | -95.7945 | 29.6461 | -96.0551 | 29.6327
1837 | -95.7945 | 29.6461 | -95.5462 | 29.6522
1838 | -95.9553 | 29.5924 | -95.7945 | 29.6461
1839 | -95.5836 | 29.8127 | -95.4917 | 29.7969
1840 | -95.5836 | 29.8127 | -95.1306 | 29.5736
1841 | -97.1806 | 32.8172 | -95.6472 | 30.2169
1842 | -97.1806 | 32.8172 | -95.6472 | 30.2169
1843 | -95.3501 | 29.5453 | -95.6382 | 29.726
1844 | -95.3501 | 29.5453 | -95.2539 | 29.8108
1845 | -95.3501 | 29.5453 | -95.2539 | 29.8108
1846 | -95.3501 | 29.5453 | -95.2194 | 29.8222
1847 | -95.4161 | 29.7348 | -95.3954 | 29.721
1848 | -95.4161 | 29.7348 | -95.6382 | 29.726
1849 | -95.4161 | 29.7348 | -95.5306 | 29.9417
1850 | -95.4161 | 29.7348 | -95.4609 | 29.704
1851 | -95.4161 | 29.7348 | -95.3954 | 29.721
1852 | -95.1306 | 29.5736 | -95.5603 | 29.7413
1853 | -95.1306 | 29.5736 | -95.5603 | 29.7413
1854 | -95.5603 | 29.7413 | -95.1306 | 29.5736
1855 | -95.1194 | 29.6136 | -95.5603 | 29.7413
1856 | -95.5603 | 29.7413 | -95.5306 | 29.9417
1857 | -95.4263 | 29.8264 | -95.6382 | 29.726
1858 | -95.4263 | 29.8264 | -95.4917 | 29.7969
1859 | -96.0683 | 29.2878 | -96.0481 | 28.795
1860 | -95.8393 | 28.7885 | -96.0481 | 28.795
1861 | -96.0481 | 28.795 | -96.1899 | 28.6234
1862 | -95.2539 | 29.8108 | -95.3089 | 29.7436
1863 | -95.2539 | 29.8108 | -95.3089 | 29.7436
1864 | -95.2539 | 29.8108 | -95.2539 | 29.8108
1865 | -95.2539 | 29.8108 | -95.2539 | 29.8108
1866 | -95.2539 | 29.8108 | -95.2539 | 29.8108
1867 | -95.2539 | 29.8108 | -95.2539 | 29.8108
1868 | -95.2539 | 29.8108 | -95.2422 | 29.9522
1869 | -95.2539 | 29.8108 | -95.2422 | 29.9522
1870 | -95.6496 | 29.6945 | -95.5345 | 29.7018
1871 | -95.6496 | 29.6945 | -95.1194 | 29.6136
1872 | -95.5858 | 30.0949 | -95.5289 | 30.0409
1873 | -95.5858 | 30.0949 | -95.5289 | 30.0409
1874 | -95.5171 | 30.1234 | -95.5858 | 30.0949
1875 | -95.3089 | 29.7436 | -95.6382 | 29.726
1876 | -95.3089 | 29.7436 | -95.2539 | 29.8108
1877 | -95.0598 | 29.7268 | -95.1289 | 29.7232
1878 | -95.1289 | 29.7232 | -95.3954 | 29.721
1879 | -95.1289 | 29.7232 | -94.9139 | 29.6744
1880 | -95.1289 | 29.7232 | -95.2103 | 29.7233
1881 | -96.0551 | 29.6327 | -96.1077 | 29.7951
1882 | -96.0551 | 29.6327 | -96.2187 | 29.5222
1883 | -95.5306 | 29.9417 | -95.49 | 29.9177
1884 | -95.5306 | 29.9417 | -95.49 | 29.9177
1885 | -95.49 | 29.9177 | -95.5033 | 29.9572
1886 | -95.49 | 29.9177 | -95.5033 | 29.9572
1887 | -95.49 | 29.9177 | -95.5306 | 29.9417
1888 | -95.49 | 29.9177 | -95.5306 | 29.9417
1889 | -95.5289 | 30.0409 | -95.4707 | 30.0593
1890 | -95.5289 | 30.0409 | -95.4707 | 30.0593
1891 | -95.4707 | 30.0593 | -95.5306 | 29.9417
1892 | -95.2539 | 29.8108 | -95.2298 | 29.661
1893 | -95.2539 | 29.8108 | -95.2298 | 29.661
1894 | -95.2298 | 29.661 | -95.2539 | 29.8108
1895 | -95.2298 | 29.661 | -95.2539 | 29.8108
1896 | -95.6382 | 29.726 | -95.1194 | 29.6136
1897 | -95.6382 | 29.726 | -95.149 | 29.8329
1898 | -95.6382 | 29.726 | -95.149 | 29.8329
1899 | -95.1306 | 29.5736 | -95.6382 | 29.726
1900 | -95.1306 | 29.5736 | -95.6382 | 29.726
1901 | -96.5742 | 28.4296 | -96.1899 | 28.6234
1902 | -95.6382 | 29.726 | -95.4169 | 29.7982
1903 | -95.636 | 29.567 | -95.2103 | 29.7233
1904 | -95.6311 | 29.4828 | -95.636 | 29.567
1905 | -95.636 | 29.567 | -96.0683 | 29.2878
1906 | -95.636 | 29.567 | -95.2103 | 29.7233
1907 | -95.636 | 29.567 | -95.1872 | 29.425
1908 | -95.5214 | 30.4356 | -95.505 | 30.3245
1909 | -96.4898 | 29.0209 | -96.5216 | 28.8333
1910 | -96.3539 | 28.8579 | -96.5216 | 28.8333
1911 | -95.0458 | 29.6225 | -95.0598 | 29.7268
1912 | -95.0598 | 29.7268 | -95.5306 | 29.9417
1913 | -95.0598 | 29.7268 | -94.9197 | 29.8247
1914 | -95.0598 | 29.7268 | -95.2194 | 29.8222
1915 | -95.0598 | 29.7268 | -94.9973 | 29.7535
1916 | -95.0406 | 29.6948 | -95.0598 | 29.7268
1917 | -95.0406 | 29.6948 | -95.0598 | 29.7268
1918 | -95.0406 | 29.6948 | -95.0598 | 29.7268
1919 | -95.1898 | 30.1612 | -95.221 | 30.0468
1920 | -95.2971 | 30.1067 | -95.1898 | 30.1612
1921 | -95.1898 | 30.1612 | -94.7334 | 30.0757
1922 | -95.3388 | 30.2219 | -95.1898 | 30.1612
1923 | -95.2539 | 29.8108 | -95.2422 | 29.9522
1924 | -95.2539 | 29.8108 | -95.2422 | 29.9522
1925 | -95.2103 | 29.7233 | -95.2539 | 29.8108
1926 | -95.2103 | 29.7233 | -95.2539 | 29.8108
1927 | -95.2103 | 29.7233 | -95.2539 | 29.8108
1928 | -95.2103 | 29.7233 | -95.2539 | 29.8108
1929 | -95.2103 | 29.7233 | -95.2539 | 29.8108
1930 | -95.2103 | 29.7233 | -95.2539 | 29.8108
1931 | -95.2422 | 29.9522 | -95.2971 | 30.1067
1932 | -95.2422 | 29.9522 | -95.0572 | 29.9329
1933 | -95.2539 | 29.8108 | -95.2422 | 29.9522
1934 | -95.2422 | 29.9522 | -95.5306 | 29.9417
1935 | -95.568 | 29.6243 | -95.5462 | 29.6522
1936 | -95.568 | 29.6243 | -95.5462 | 29.6522
1937 | -95.568 | 29.6243 | -95.5462 | 29.6522
1938 | -95.568 | 29.6243 | -95.5462 | 29.6522
1939 | -95.1194 | 29.6136 | -95.5462 | 29.6522
1940 | -95.1194 | 29.6136 | -95.5462 | 29.6522
1941 | -95.3949 | 29.9347 | -95.3925 | 29.8904
1942 | -95.3949 | 29.9347 | -95.3925 | 29.8904
1943 | -95.3925 | 29.8904 | -95.5306 | 29.9417
1944 | -95.3925 | 29.8904 | -95.4744 | 29.83
1945 | -95.3925 | 29.8904 | -95.2422 | 29.9522
1946 | -95.3925 | 29.8904 | -95.2422 | 29.9522
1947 | -96.7942 | 28.6956 | -98.9047 | 29.9723
1948 | -95.3639 | 30.4714 | -95.5214 | 30.4356
1949 | -95.3639 | 30.4714 | -95.5214 | 30.4356
1950 | -95.3639 | 30.4714 | -95.6472 | 30.2169
1951 | -94.8262 | 31.3408 | -95.3639 | 30.4714
1952 | -95.3639 | 30.4714 | -95.3771 | 30.378
1953 | -95.4609 | 29.704 | -95.4333 | 29.7338
1954 | -95.4609 | 29.704 | -95.4333 | 29.7338
1955 | -95.4333 | 29.7338 | -95.3954 | 29.721
1956 | -95.4333 | 29.7338 | -95.3954 | 29.721
1957 | -95.4163 | 30.1882 | -95.384 | 30.0622
1958 | -95.4163 | 30.1882 | -95.384 | 30.0622
1959 | -95.3388 | 30.2219 | -95.4163 | 30.1882
1960 | -95.4163 | 30.1882 | -95.4684 | 30.137
1961 | -95.4348 | 29.6857 | -95.5306 | 29.9417
1962 | -95.4348 | 29.6857 | -95.6382 | 29.726
1963 | -95.5289 | 30.0409 | -95.384 | 30.0622
1964 | -95.384 | 30.0622 | -95.1077 | 29.8161
1965 | -95.384 | 30.0622 | -95.1077 | 29.8161
1966 | -95.384 | 30.0622 | -95.3954 | 29.721
1967 | -95.384 | 30.0622 | -95.3954 | 29.721
1968 | -95.221 | 30.0468 | -95.1579 | 30.0531
1969 | -95.1579 | 30.0531 | -95.2862 | 30.0173
1970 | -95.1579 | 30.0531 | -95.0989 | 30.0632
1971 | -95.1579 | 30.0531 | -95.0989 | 30.0632
1972 | -95.5306 | 29.9417 | -95.5289 | 30.0409
1973 | -95.6694 | 29.9978 | -95.5306 | 29.9417
1974 | -95.5306 | 29.9417 | -95.149 | 29.8329
1975 | -95.3954 | 29.721 | -95.5306 | 29.9417
1976 | -95.5306 | 29.9417 | -95.5033 | 29.9572
1977 | -95.5306 | 29.9417 | -95.5033 | 29.9572
1978 | -95.5306 | 29.9417 | -95.5033 | 29.9572
1979 | -95.5306 | 29.9417 | -95.5033 | 29.9572
1980 | -94.9201 | 29.3914 | -95.4501 | 29.1749
1981 | -94.9801 | 29.3632 | -94.9201 | 29.3914
1982 | -94.9801 | 29.3632 | -94.9201 | 29.3914
1983 | -95.221 | 30.0468 | -95.1775 | 29.9945
1984 | -95.1306 | 29.5736 | -95.1194 | 29.6136
1985 | -95.1306 | 29.5736 | -95.1194 | 29.6136
1986 | -95.1306 | 29.5736 | -95.2797 | 29.5616
1987 | -95.1361 | 29.5386 | -95.1306 | 29.5736
1988 | -95.5289 | 30.0409 | -95.5214 | 30.4356
1989 | -95.5289 | 30.0409 | -95.6694 | 29.9978
1990 | -95.5289 | 30.0409 | -95.7421 | 29.7457
1991 | -95.4884 | 30.0071 | -95.5289 | 30.0409
1992 | -95.4884 | 30.0071 | -95.5289 | 30.0409
1993 | -95.3954 | 29.721 | -95.3949 | 29.9347
1994 | -95.3949 | 29.9347 | -95.5306 | 29.9417
1995 | -95.4746 | 29.5373 | -95.3614 | 29.4815
1996 | -95.4746 | 29.5373 | -95.2797 | 29.5616
1997 | -95.4746 | 29.5373 | -95.568 | 29.6243
1998 | -95.3954 | 29.721 | -95.4169 | 29.7982
1999 | -95.4169 | 29.7982 | -95.4744 | 29.83
2000 | -95.4169 | 29.7982 | -95.4744 | 29.83
2001 | -95.4917 | 29.7969 | -95.4169 | 29.7982
2002 | -95.4917 | 29.7969 | -95.4169 | 29.7982
2003 | -95.4169 | 29.7982 | -95.3954 | 29.721
2004 | -95.4169 | 29.7982 | -95.3954 | 29.721
2005 | -95.5306 | 29.9417 | -95.5306 | 29.9417
2006 | -95.1194 | 29.6136 | -95.5306 | 29.9417
2007 | -96.0122 | 29.7927 | -95.9553 | 29.5924
2008 | -95.5345 | 29.7018 | -95.2194 | 29.8222
2009 | -95.6311 | 29.4828 | -95.5581 | 29.4734
2010 | -95.6311 | 29.4828 | -95.5581 | 29.4734
2011 | -95.6311 | 29.4828 | -95.5581 | 29.4734
2012 | -95.47 | 29.3814 | -95.5581 | 29.4734
2013 | -95.47 | 29.3814 | -95.5581 | 29.4734
2014 | -95.3954 | 29.721 | -95.8296 | 29.7406
2015 | -95.6311 | 29.4828 | -95.3954 | 29.721
2016 | -95.3954 | 29.721 | -95.2194 | 29.8222
2017 | -95.3954 | 29.721 | -95.6382 | 29.726
2018 | -95.3954 | 29.721 | -95.6382 | 29.726
2019 | -95.3954 | 29.721 | -95.6382 | 29.726
2020 | -95.3954 | 29.721 | -95.6382 | 29.726
2021 | -95.3954 | 29.721 | -95.6382 | 29.726
2022 | -95.3954 | 29.721 | -95.6382 | 29.726
2023 | -95.3954 | 29.721 | -95.6382 | 29.726
2024 | -95.3954 | 29.721 | -95.6382 | 29.726
2025 | -95.6815 | 30.0617 | -95.6694 | 29.9978
2026 | -95.6815 | 30.0617 | -95.6694 | 29.9978
2027 | -95.6815 | 30.0617 | -95.1306 | 29.5736
2028 | -95.6694 | 29.9978 | -95.2103 | 29.7233
2029 | -95.6472 | 30.2169 | -95.6694 | 29.9978
2030 | -97.2433 | 31.8162 | -95.6677 | 29.2599
2031 | -97.2433 | 31.8162 | -95.4758 | 29.0505
2032 | -95.9411 | 29.1327 | -97.2433 | 31.8162
2033 | -95.5583 | 28.9606 | -97.2433 | 31.8162
2034 | -95.0458 | 29.6225 | -94.9139 | 29.6744
2035 | -94.9139 | 29.6744 | -95.4075 | 28.9913
2036 | -94.9973 | 29.7535 | -94.9139 | 29.6744
2037 | -94.9139 | 29.6744 | -94.5201 | 29.5069
2038 | -95.0323 | 29.3036 | -94.9973 | 29.3992
2039 | -95.1311 | 29.3645 | -95.0323 | 29.3036
2040 | -95.0323 | 29.3036 | -94.9247 | 29.2532
2041 | -95.2422 | 29.9522 | -95.2797 | 29.5616
2042 | -95.2422 | 29.9522 | -95.5306 | 29.9417
2043 | -95.2539 | 29.8108 | -95.2422 | 29.9522
2044 | -95.2539 | 29.8108 | -95.2422 | 29.9522
2045 | -95.4684 | 30.137 | -95.501 | 30.1782
2046 | -95.501 | 30.1782 | -95.4957 | 30.2338
2047 | -95.3954 | 29.721 | -95.6382 | 29.726
2048 | -95.3954 | 29.721 | -95.1194 | 29.6136
2049 | -95.2422 | 29.9522 | -95.2422 | 29.9522
2050 | -95.2422 | 29.9522 | -95.6382 | 29.726
2051 | -95.6472 | 30.2169 | -95.6864 | 30.3062
2052 | -95.6864 | 30.3062 | -95.85 | 30.3164
2053 | -95.9662 | 29.4644 | -96.0854 | 29.4164
2054 | -96.0854 | 29.4164 | -95.9553 | 29.5924
2055 | -96.1918 | 29.3491 | -96.0854 | 29.4164
2056 | -96.1918 | 29.3491 | -96.0854 | 29.4164
2057 | -95.1306 | 29.5736 | -95.1306 | 29.5736
2058 | -95.1306 | 29.5736 | -95.1306 | 29.5736
2059 | -95.1306 | 29.5736 | -95.149 | 29.8329
2060 | -95.1306 | 29.5736 | -95.1306 | 29.5736
2061 | -95.2422 | 29.9522 | -95.2422 | 29.9522
2062 | -95.2422 | 29.9522 | -95.4689 | 29.7482
2063 | -95.5033 | 29.9572 | -95.5312 | 29.9884
2064 | -95.5033 | 29.9572 | -95.5312 | 29.9884
2065 | -95.5312 | 29.9884 | -95.5306 | 29.9417
2066 | -95.5312 | 29.9884 | -95.1306 | 29.5736
2067 | -95.3954 | 29.721 | -95.1194 | 29.6136
2068 | -95.3954 | 29.721 | -95.3954 | 29.721
2069 | -95.3954 | 29.721 | -95.2194 | 29.8222
2070 | -95.1306 | 29.5736 | -95.1306 | 29.5736
2071 | -95.1306 | 29.5736 | -95.5306 | 29.9417
2072 | -95.6382 | 29.726 | -95.4753 | 29.6534
2073 | -95.6382 | 29.726 | -95.6382 | 29.726
2074 | -95.6382 | 29.726 | -95.2422 | 29.9522
2075 | -95.6382 | 29.726 | -95.2422 | 29.9522
2076 | -95.149 | 29.8329 | -95.1872 | 29.425
2077 | -95.7421 | 29.7457 | -95.149 | 29.8329
2078 | -95.8617 | 29.5484 | -95.9662 | 29.4644
2079 | -95.0458 | 29.6225 | -95.1194 | 29.6136
2080 | -95.0458 | 29.6225 | -95.1194 | 29.6136
2081 | -95.0458 | 29.6225 | -95.1194 | 29.6136
2082 | -95.0458 | 29.6225 | -95.1194 | 29.6136
2083 | -95.1194 | 29.6136 | -95.1403 | 29.6456
2084 | -95.1194 | 29.6136 | -95.1403 | 29.6456
2085 | -94.9973 | 29.3992 | -94.9801 | 29.3632
2086 | -95.9323 | 30.0796 | -95.8337 | 30.0476
2087 | -95.8337 | 30.0476 | -95.7476 | 29.9343
2088 | -95.7476 | 29.9343 | -95.8315 | 29.8532
2089 | -95.7476 | 29.9343 | -95.8315 | 29.8532
2090 | -95.6382 | 29.726 | -95.5306 | 29.9417
2091 | -95.6382 | 29.726 | -95.5033 | 29.9572
2092 | -95.6382 | 29.726 | -95.4684 | 30.137
2093 | -95.9553 | 29.5924 | -95.6677 | 29.2599
2094 | -94.7334 | 30.0757 | -94.8653 | 29.8717
2095 | -94.5201 | 29.5069 | -94.603 | 29.8685
2096 | -94.603 | 29.8685 | -94.8653 | 29.8717
2097 | -95.1194 | 29.6136 | -95.4689 | 29.7482
2098 | -95.5306 | 29.9417 | -95.3954 | 29.721
2099 | -95.5306 | 29.9417 | -95.4884 | 30.0071
2100 | -95.5306 | 29.9417 | -95.4884 | 30.0071
2101 | -95.0509 | 29.8325 | -95.0572 | 29.9329
2102 | -95.0509 | 29.8325 | -95.0572 | 29.9329
2103 | -95.3614 | 29.4815 | -95.2422 | 29.9522
2104 | -95.1306 | 29.5736 | -95.8337 | 30.0476
2105 | -95.1306 | 29.5736 | -95.7421 | 29.7457
2106 | -95.1306 | 29.5736 | -95.7421 | 29.7457
2107 | -95.1306 | 29.5736 | -95.1306 | 29.5736
2108 | -95.807 | 29.3826 | -95.6677 | 29.2599
2109 | -95.4689 | 29.7482 | -95.1194 | 29.6136
2110 | -95.1194 | 29.6136 | -95.1194 | 29.6136
2111 | -95.1194 | 29.6136 | -95.1194 | 29.6136
2112 | -95.2422 | 29.9522 | -95.6382 | 29.726
2113 | -95.2422 | 29.9522 | -95.6382 | 29.726
2114 | -95.2422 | 29.9522 | -95.6382 | 29.726
2115 | -95.2422 | 29.9522 | -95.6382 | 29.726
2116 | -95.2422 | 29.9522 | -95.6382 | 29.726
2117 | -95.6382 | 29.726 | -95.6382 | 29.726
2118 | -95.6382 | 29.726 | -95.6382 | 29.726
2119 | -95.4758 | 29.0505 | -95.4501 | 29.1749
2120 | -95.8997 | 29.2639 | -95.4501 | 29.1749
2121 | -95.6311 | 29.4828 | -95.4501 | 29.1749
2122 | -95.4758 | 29.0505 | -95.4501 | 29.1749
2123 | -95.4501 | 29.1749 | -95.3143 | 29.2315
2124 | -95.4501 | 29.1749 | -95.3143 | 29.2315
2125 | -95.6382 | 29.726 | -95.5306 | 29.9417
2126 | -95.6382 | 29.726 | -95.5306 | 29.9417
2127 | -95.6382 | 29.726 | -95.3954 | 29.721
2128 | -95.6382 | 29.726 | -95.3954 | 29.721
2129 | -95.6382 | 29.726 | -95.3954 | 29.721
2130 | -95.6382 | 29.726 | -95.3954 | 29.721
2131 | -95.5306 | 29.9417 | -95.5306 | 29.9417
2132 | -95.2797 | 29.5616 | -95.1921 | 29.5151
2133 | -95.2797 | 29.5616 | -95.1921 | 29.5151
2134 | -95.2539 | 29.8108 | -95.1403 | 29.6456
2135 | -95.2539 | 29.8108 | -95.1403 | 29.6456
2136 | -95.1077 | 29.8161 | -95.0509 | 29.8325
2137 | -95.1077 | 29.8161 | -95.0509 | 29.8325
2138 | -95.1077 | 29.8161 | -95.0509 | 29.8325
2139 | -95.8393 | 28.7885 | -95.4075 | 28.9913
2140 | -95.8393 | 28.7885 | -95.7349 | 28.9331
2141 | -95.0458 | 29.6225 | -95.2103 | 29.7233
2142 | -95.8315 | 29.8532 | -95.9771 | 29.8485
2143 | -95.9771 | 29.8485 | -96.1077 | 29.7951
2144 | -95.6382 | 29.726 | -95.2422 | 29.9522
2145 | -94.9973 | 29.3992 | -94.8333 | 29.2782
2146 | -95.6382 | 29.726 | -95.5306 | 29.9417
2147 | -96.4898 | 29.0209 | -96.6897 | 29.0424
2148 | -95.1077 | 29.8161 | -94.9197 | 29.8247
2149 | -94.8653 | 29.8717 | -94.9197 | 29.8247
2150 | -94.9973 | 29.7535 | -95.2103 | 29.7233
2151 | -94.9973 | 29.7535 | -95.1077 | 29.8161
2152 | -95.4684 | 30.137 | -95.5171 | 30.1234
2153 | -95.2862 | 30.0173 | -95.3954 | 29.721
2154 | -95.1872 | 29.425 | -95.1311 | 29.3645
2155 | -94.5201 | 29.5069 | -94.8333 | 29.2782
2156 | -95.1306 | 29.5736 | -95.1306 | 29.5736
2157 | -95.6382 | 29.726 | -95.5306 | 29.9417
2158 | -95.5306 | 29.9417 | -95.3954 | 29.721
2159 | -95.4744 | 29.83 | -95.4689 | 29.7482
2160 | -95.4744 | 29.83 | -95.5306 | 29.9417
2161 | -96.2187 | 29.5222 | -96.3845 | 29.3974
2162 | -96.1918 | 29.3491 | -96.3845 | 29.3974
2163 | -95.1361 | 29.5386 | -95.2539 | 29.8108
2164 | -95.7349 | 28.9331 | -95.5583 | 28.9606
2165 | -96.3539 | 28.8579 | -95.9411 | 29.1327
2166 | -95.8296 | 29.7406 | -96.0683 | 29.2878
2167 | -96.0683 | 29.2878 | -95.8997 | 29.2639
2168 | -96.0683 | 29.2878 | -96.1918 | 29.3491
2169 | -96.0683 | 29.2878 | -96.1918 | 29.3491
2170 | -95.4758 | 29.0505 | -95.342 | 28.9802
2171 | -95.4758 | 29.0505 | -95.4075 | 28.9913
2172 | -95.4758 | 29.0505 | -95.4075 | 28.9913
2173 | -96.1077 | 29.7951 | -96.2529 | 29.9871
2174 | -95.6382 | 29.726 | -95.47 | 29.3814
2175 | -95.6382 | 29.726 | -95.47 | 29.3814
2176 | -95.1921 | 29.5151 | -95.1872 | 29.425
2177 | -95.1921 | 29.5151 | -95.1872 | 29.425
2178 | -95.1921 | 29.5151 | -95.1872 | 29.425
2179 | -95.1921 | 29.5151 | -95.1872 | 29.425
2180 | -95.2539 | 29.8108 | -95.6382 | 29.726
2181 | -95.342 | 28.9802 | -95.1872 | 29.425
2182 | -95.342 | 28.9802 | -95.2783 | 29.0212
2183 | -95.8997 | 29.2639 | -95.807 | 29.3826
2184 | -95.4689 | 29.7482 | -95.4609 | 29.704
2185 | -95.2194 | 29.8222 | -95.2103 | 29.7233
2186 | -95.2194 | 29.8222 | -95.2103 | 29.7233
2187 | -95.568 | 29.6243 | -95.2194 | 29.8222
2188 | -95.568 | 29.6243 | -95.2194 | 29.8222
2189 | -95.2539 | 29.8108 | -95.2422 | 29.9522
2190 | -95.2539 | 29.8108 | -95.2422 | 29.9522
2191 | -95.8296 | 29.7406 | -95.7421 | 29.7457
2192 | -95.8296 | 29.7406 | -95.7421 | 29.7457
2193 | -95.6382 | 29.726 | -95.5306 | 29.9417
2194 | -95.2539 | 29.8108 | -95.6382 | 29.726
2195 | -95.2539 | 29.8108 | -95.6382 | 29.726
2196 | -95.2783 | 29.0212 | -94.9247 | 29.2532
2197 | -95.2422 | 29.9522 | -95.2539 | 29.8108
2198 | -95.1077 | 29.8161 | -95.2194 | 29.8222
2199 | -95.1194 | 29.6136 | -95.5306 | 29.9417
2200 | -95.9178 | 30.5924 | -95.5214 | 30.4356
2201 | -95.149 | 29.8329 | -95.7421 | 29.7457
2202 | -95.149 | 29.8329 | -95.7421 | 29.7457
2203 | -95.149 | 29.8329 | -95.7421 | 29.7457
2204 | -95.1403 | 29.6456 | -95.1898 | 29.6479
2205 | -95.1403 | 29.6456 | -95.1898 | 29.6479
2206 | -95.3954 | 29.721 | -95.2194 | 29.8222
2207 | -95.3954 | 29.721 | -95.2194 | 29.8222
2208 | -95.2194 | 29.8222 | -95.7421 | 29.7457
2209 | -95.1403 | 29.6456 | -95.0406 | 29.6948
2210 | -95.1403 | 29.6456 | -95.0406 | 29.6948
2211 | -96.956 | 28.6751 | -98.9047 | 29.9723
2212 | -95.7421 | 29.7457 | -95.6472 | 30.2169
2213 | -95.2194 | 29.8222 | -95.2194 | 29.8222
2214 | -95.2194 | 29.8222 | -95.2194 | 29.8222
2215 | -95.9053 | 30.9537 | -95.9343 | 31.1365
2216 | -95.9053 | 30.9537 | -95.7155 | 30.9595
2217 | -95.9053 | 30.9537 | -96.5269 | 30.8719
2218 | -95.9343 | 31.1365 | -96.1392 | 31.1324
2219 | -96.2293 | 31.2359 | -96.1392 | 31.1324
2220 | -94.9365 | 32.2503 | -95.0777 | 32.2675
2221 | -95.0777 | 32.2675 | -95.178 | 32.3015
2222 | -94.9006 | 31.8321 | -94.8262 | 31.3408
2223 | -94.8262 | 31.3408 | -94.7436 | 31.3658
2224 | -94.8262 | 31.3408 | -94.7436 | 31.3658
2225 | -95.1267 | 31.3908 | -94.8262 | 31.3408
2226 | -95.4134 | 32.2183 | -95.3475 | 32.1127
2227 | -95.4134 | 32.2183 | -95.321 | 32.2351
2228 | -95.3475 | 32.1127 | -95.4188 | 32.0359
2229 | -95.5214 | 32.2714 | -95.8076 | 32.244
2230 | -95.4433 | 32.4131 | -95.5214 | 32.2714
2231 | -95.85 | 30.3164 | -96.0548 | 30.3693
2232 | -96.4866 | 31.1803 | -96.2293 | 31.2359
2233 | -96.2293 | 31.2359 | -96.1528 | 31.3295
2234 | -96.1131 | 31.8907 | -95.9807 | 31.932
2235 | -96.1131 | 31.8907 | -95.9807 | 31.932
2236 | -95.8135 | 31.946 | -95.9807 | 31.932
2237 | -96.0114 | 30.528 | -95.9178 | 30.5924
2238 | -96.0548 | 30.3693 | -96.0114 | 30.528
2239 | -97.5683 | 29.9401 | -95.4247 | 32.8164
2240 | -95.4247 | 32.8164 | -95.644 | 32.5352
2241 | -95.4247 | 32.8164 | -95.5682 | 32.9251
2242 | -95.4999 | 31.0924 | -95.7155 | 30.9595
2243 | -95.2557 | 31.1889 | -95.4999 | 31.0924
2244 | -94.6414 | 31.3017 | -99.6282 | 30.0951
2245 | -99.6282 | 30.0951 | -94.3752 | 31.1384
2246 | -96.3226 | 30.6613 | -96.5484 | 30.743
2247 | -96.3226 | 30.6613 | -96.3723 | 30.6474
2248 | -95.4188 | 32.0359 | -95.6437 | 32.1586
2249 | -95.0417 | 33.0917 | -95.3022 | 32.3219
2250 | -95.3022 | 32.3219 | -95.321 | 32.2351
2251 | -95.3022 | 32.3219 | -95.3908 | 32.3042
2252 | -95.3022 | 32.3219 | -95.178 | 32.3015
2253 | -95.3022 | 32.3219 | -95.3153 | 32.3624
2254 | -95.3022 | 32.3219 | -95.3153 | 32.3624
2255 | -100.7659 | 35.8308 | -95.6875 | 32.6466
2256 | -100.7659 | 35.8308 | -95.6437 | 32.1586
2257 | -100.7659 | 35.8308 | -95.8889 | 32.5181
2258 | -100.7659 | 35.8308 | -95.3079 | 32.4696
2259 | -94.3673 | 31.4653 | -94.5206 | 31.8193
2260 | -94.5206 | 31.8193 | -94.6286 | 31.7233
2261 | -94.5206 | 31.8193 | -94.704 | 31.9254
2262 | -94.3673 | 31.4653 | -94.3752 | 31.1384
2263 | -94.7436 | 31.3658 | -94.6414 | 31.3017
2264 | -94.7436 | 31.3658 | -94.6414 | 31.3017
2265 | -95.4846 | 31.8632 | -95.1927 | 31.7793
2266 | -95.4846 | 31.8632 | -95.257 | 31.9451
2267 | -95.4846 | 31.8632 | -95.4817 | 31.4174
2268 | -97.5683 | 29.9401 | -95.3079 | 32.4696
2269 | -95.178 | 32.3015 | -95.2206 | 32.2216
2270 | -95.2206 | 32.2216 | -95.321 | 32.2351
2271 | -94.7283 | 32.2394 | -94.9365 | 32.2503
2272 | -95.7491 | 32.8807 | -95.6875 | 32.6466
2273 | -96.4608 | 30.7217 | -95.9178 | 30.5924
2274 | -96.0964 | 30.7261 | -95.9178 | 30.5924
2275 | -95.6082 | 33.168 | -95.4724 | 33.2612
2276 | -95.6082 | 33.168 | -95.8032 | 33.0981
2277 | -95.644 | 32.5352 | -95.4433 | 32.4131
2278 | -95.6437 | 32.1586 | -95.8135 | 31.946
2279 | -95.906 | 32.0943 | -95.6437 | 32.1586
2280 | -94.6286 | 31.7233 | -94.7407 | 31.6317
2281 | -94.6414 | 31.3017 | -94.7587 | 31.1869
2282 | -95.2557 | 31.1889 | -94.7587 | 31.1869
2283 | -96.1131 | 31.8907 | -96.2525 | 31.4219
2284 | -96.1013 | 32.1245 | -96.1131 | 31.8907
2285 | -96.1131 | 31.8907 | -96.4337 | 31.8935
2286 | -96.1131 | 31.8907 | -96.3299 | 31.7652
2287 | -95.4433 | 32.4131 | -95.3908 | 32.3042
2288 | -95.8076 | 32.244 | -96.1188 | 32.1666
2289 | -95.8076 | 32.244 | -95.8889 | 32.5181
2290 | -96.0092 | 31.4737 | -95.8637 | 31.5573
2291 | -96.2298 | 31.4789 | -96.0092 | 31.4737
2292 | -95.1927 | 31.7793 | -94.9006 | 31.8321
2293 | -95.257 | 31.9451 | -95.1927 | 31.7793
2294 | -95.1064 | 32.4822 | -95.2131 | 32.4184
2295 | -95.1064 | 32.4822 | -95.0867 | 32.3626
2296 | -96.0544 | 31.8206 | -94.9898 | 31.9398
2297 | -96.0544 | 31.8206 | -96.2525 | 31.4219
2298 | -96.0544 | 31.8206 | -96.1013 | 32.1245
2299 | -96.0936 | 31.7826 | -96.0544 | 31.8206
2300 | -94.8543 | 31.7962 | -94.9006 | 31.8321
2301 | -94.704 | 31.9254 | -94.8543 | 31.7962
2302 | -95.0621 | 31.613 | -94.7407 | 31.6317
2303 | -94.7407 | 31.6317 | -94.5272 | 31.5091
2304 | -96.3299 | 31.7652 | -96.0936 | 31.7826
2305 | -96.1188 | 32.1666 | -96.1013 | 32.1245
2306 | -96.1188 | 32.1666 | -96.1013 | 32.1245
2307 | -95.4724 | 33.2612 | -94.8578 | 33.242
2308 | -95.3586 | 33.1765 | -95.4724 | 33.2612
2309 | -96.2525 | 31.4219 | -96.4866 | 31.1803
2310 | -96.1528 | 31.3295 | -96.2525 | 31.4219
2311 | -95.7491 | 32.8807 | -95.9947 | 32.7033
2312 | -95.5682 | 32.9251 | -95.7491 | 32.8807
2313 | -94.6197 | 32.0178 | -94.9006 | 31.8321
2314 | -94.704 | 31.9254 | -94.6197 | 32.0178
2315 | -94.704 | 31.9254 | -94.6197 | 32.0178
2316 | -96.695 | 31.0919 | -96.4866 | 31.1803
2317 | -96.4866 | 31.1803 | -96.4866 | 31.1803
2318 | -95.2131 | 32.4184 | -95.3153 | 32.3624
2319 | -95.2131 | 32.4184 | -95.3153 | 32.3624
2320 | -95.5833 | 31.6067 | -95.8637 | 31.5573
2321 | -95.4817 | 31.4174 | -95.5833 | 31.6067
2322 | -96.4337 | 31.8935 | -95.906 | 32.0943
2323 | -95.1615 | 33.3349 | -94.8578 | 33.242
2324 | -94.8578 | 33.242 | -95.0417 | 33.0917
2325 | -96.2726 | 30.5614 | -96.326 | 30.6091
2326 | -96.2726 | 30.5614 | -96.4608 | 30.7217
2327 | -96.2726 | 30.5614 | -96.326 | 30.6091
2328 | -95.8545 | 32.715 | -95.9129 | 32.9893
2329 | -95.8545 | 32.715 | -95.8889 | 32.5181
2330 | -94.9006 | 31.8321 | -94.9898 | 31.9398
2331 | -95.0867 | 32.3626 | -95.178 | 32.3015
2332 | -95.0621 | 31.613 | -95.1267 | 31.3908
2333 | -96.689 | 31.0031 | -96.695 | 31.0919
2334 | -95.1615 | 33.3349 | -95.0417 | 33.0917
2335 | -95.3586 | 33.1765 | -95.1615 | 33.3349
2336 | -95.0417 | 33.0917 | -95.1971 | 33.0244
2337 | -95.4609 | 33.0142 | -95.1971 | 33.0244
2338 | -95.8889 | 32.5181 | -95.9947 | 32.7033
2339 | -95.906 | 32.0943 | -96.0142 | 32.1275
2340 | -95.8032 | 33.0981 | -95.9129 | 32.9893
2341 | -94.6414 | 31.3017 | -94.5272 | 31.5091
2342 | -94.9898 | 31.9398 | -95.321 | 32.2351
2343 | -94.9898 | 31.9398 | -95.321 | 32.2351
2344 | -95.257 | 31.9451 | -94.9898 | 31.9398
2345 | -95.2557 | 31.1889 | -95.4817 | 31.4174
2346 | -96.3121 | 30.7977 | -96.5484 | 30.743
2347 | -96.3121 | 30.7977 | -96.326 | 30.6091
2348 | -96.3121 | 30.7977 | -96.5269 | 30.8719
2349 | -96.0964 | 30.7261 | -96.3121 | 30.7977
2350 | -96.1013 | 32.1245 | -96.0142 | 32.1275
2351 | -96.2298 | 31.4789 | -96.3299 | 31.7652
2352 | -95.321 | 32.2351 | -96.1013 | 32.1245
2353 | -95.3079 | 32.4696 | -95.3153 | 32.3624
2354 | -95.5682 | 32.9251 | -95.4609 | 33.0142
2355 | -95.0867 | 32.3626 | -94.7283 | 32.2394
2356 | -96.3723 | 30.6474 | -96.4608 | 30.7217
2357 | -96.3723 | 30.6474 | -96.4608 | 30.7217
2358 | -96.695 | 31.0919 | -96.4608 | 30.7217

## bus_geodata
| x | y | coords
1000 | -102.2623 | 31.9067
1001 | -104.5191 | 29.888
1002 | -101.6478 | 32.9264
1003 | -101.6478 | 32.9264
1004 | -101.3883 | 32.2075
1005 | -101.3883 | 32.2075
1006 | -104.6245 | 31.0935
1007 | -102.2014 | 30.9315
1008 | -102.2014 | 30.9315
1009 | -104.3 | 29.6
1010 | -104.3 | 29.6
1011 | -101.9705 | 30.0281
1012 | -103.161 | 31.4846
1013 | -103.0851 | 31.1695
1014 | -104.0058 | 30.2853
1015 | -101.5018 | 31.7631
1016 | -102.4136 | 31.7252
1017 | -102.6329 | 31.7992
1018 | -102.1324 | 31.9794
1019 | -101.1167 | 31.9925
1020 | -101.1167 | 31.9925
1021 | -101.5786 | 32.929
1022 | -101.5786 | 32.929
1023 | -102.6309 | 31.9693
1024 | -101.22 | 32.039
1025 | -101.22 | 32.039
1026 | -102.0423 | 32.3217
1027 | -101.2468 | 32.8795
1028 | -102.0815 | 31.9924
1029 | -103.2224 | 29.8021
1030 | -103.7591 | 31.005
1031 | -102.2417 | 31.2092
1032 | -102.2417 | 31.2092
1033 | -101.3026 | 31.9914
1034 | -101.3026 | 31.9914
1035 | -102.5963 | 31.1869
1036 | -102.4741 | 31.7992
1037 | -102.5058 | 30.7726
1038 | -102.5058 | 30.7726
1039 | -102.6973 | 32.3357
1040 | -101.3986 | 32.1408
1041 | -101.3986 | 32.1408
1042 | -101.3986 | 32.1408
1043 | -101.1728 | 31.2726
1044 | -102.2017 | 32.0536
1045 | -101.3312 | 30.5756
1046 | -102.9633 | 31.5839
1047 | -102.9633 | 31.5839
1048 | -102.9633 | 31.5839
1049 | -102.9633 | 31.5839
1050 | -102.9633 | 31.5839
1051 | -102.9633 | 31.5839
1052 | -102.9633 | 31.5839
1053 | -101.7545 | 32.4898
1054 | -101.7644 | 32.927
1055 | -101.8367 | 32.2353
1056 | -101.8367 | 32.2353
1057 | -101.9208 | 30.8847
1058 | -101.9208 | 30.8847
1059 | -101.9208 | 30.8847
1060 | -101.4224 | 32.2732
1061 | -101.4224 | 32.2732
1062 | -101.4224 | 32.2732
1063 | -102.3124 | 32.0011
1064 | -101.4514 | 32.1008
1065 | -101.4514 | 32.1008
1066 | -101.3654 | 32.1029
1067 | -101.918 | 31.5176
1068 | -102.0867 | 30.9178
1069 | -102.0867 | 30.9178
1070 | -102.3264 | 31.8403
1071 | -102.3264 | 31.8403
1072 | -102.3264 | 31.8403
1073 | -102.3264 | 31.8403
1074 | -102.3264 | 31.8403
1075 | -102.3264 | 31.8403
1076 | -102.3264 | 31.8403
1077 | -102.3264 | 31.8403
1078 | -102.3264 | 31.8403
1079 | -102.3264 | 31.8403
1080 | -102.3264 | 31.8403
1081 | -102.3556 | 30.8073
1082 | -102.7908 | 30.7475
1083 | -101.2983 | 31.9361
1084 | -103.139 | 31.6963
1085 | -103.5999 | 31.8035
1086 | -101.7845 | 30.597
1087 | -102.2253 | 31.1392
1088 | -102.1335 | 32.9296
1089 | -102.8283 | 31.995
1090 | -101.531 | 33.6587
2000 | -95.3447 | 33.6839
2001 | -96.3676 | 33.6281
2002 | -96.3676 | 33.6281
2003 | -96.3676 | 33.6281
2004 | -96.3676 | 33.6281
2005 | -96.3676 | 33.6281
2006 | -95.9001 | 33.6152
2007 | -100.5129 | 34.8573
2008 | -98.7211 | 33.9733
2009 | -99.7735 | 33.8998
2010 | -101.3108 | 35.2383
2011 | -101.3108 | 35.2383
2012 | -101.3108 | 35.2383
2013 | -100.8098 | 34.4472
2014 | -97.4452 | 33.4716
2015 | -96.7674 | 33.6276
2016 | -101.2531 | 35.4275
2017 | -101.2531 | 35.4275
2018 | -101.2531 | 35.4275
2019 | -98.5231 | 33.9438
2020 | -95.5577 | 33.6968
2021 | -95.5577 | 33.6968
2022 | -95.5577 | 33.6968
2023 | -95.5577 | 33.6968
2024 | -98.491 | 33.8645
2025 | -100.7659 | 35.8308
2026 | -95.3201 | 33.4826
2027 | -98.3888 | 34.0048
2028 | -101.2872 | 34.4575
2029 | -96.2407 | 33.7083
2030 | -100.3842 | 33.7107
2031 | -95.6491 | 33.8579
2032 | -96.1792 | 33.4414
2033 | -96.8398 | 33.8309
2034 | -99.8537 | 33.4318
2035 | -98.5437 | 33.8949
2036 | -97.3108 | 33.6159
2037 | -96.2829 | 33.5535
2038 | -97.7518 | 33.456
2039 | -94.9973 | 33.6631
2040 | -101.5786 | 35.386
2041 | -101.5786 | 35.386
2042 | -96.8395 | 33.738
2043 | -96.9361 | 33.7439
2044 | -98.509 | 33.9695
2045 | -96.726 | 33.8007
2046 | -96.4279 | 33.6236
2047 | -100.9901 | 33.7745
2048 | -99.1066 | 34.1317
2049 | -95.4832 | 33.4023
2050 | -98.2023 | 33.7585
2051 | -100.9945 | 34.9008
2052 | -97.9561 | 33.5206
2053 | -98.4931 | 33.9133
2054 | -98.4931 | 33.9133
2055 | -98.4931 | 33.9133
2056 | -98.4931 | 33.9133
2057 | -101.2439 | 35.4789
2058 | -101.2439 | 35.4789
2059 | -95.8097 | 33.5768
2060 | -99.3647 | 34.29
2061 | -99.3647 | 34.29
2062 | -96.6041 | 33.7708
2063 | -95.7443 | 33.7452
2064 | -97.1763 | 33.6616
2065 | -100.2451 | 33.1831
2066 | -98.5098 | 33.7991
2067 | -98.4576 | 33.5126
2068 | -96.7422 | 33.4508
2069 | -98.5819 | 33.4931
2070 | -98.5819 | 33.4931
2071 | -96.9066 | 33.5377
2072 | -100.5242 | 32.9697
2073 | -100.5242 | 32.9697
2074 | -100.5242 | 32.9697
2075 | -100.5242 | 32.9697
2076 | -97.4284 | 33.733
2077 | -97.4284 | 33.733
2078 | -100.2872 | 33.9943
2079 | -97.9638 | 33.7931
2080 | -96.0722 | 33.6155
2081 | -98.5894 | 33.8625
2082 | -98.5894 | 33.8625
2083 | -98.5894 | 33.8625
2084 | -98.5894 | 33.8625
2085 | -97.6879 | 33.6269
2086 | -100.7147 | 33.3411
2087 | -98.5 | 33.4953
2088 | -98.5 | 33.4953
2089 | -94.8908 | 33.4982
2090 | -99.2438 | 33.6211
2091 | -96.4708 | 33.7271
2092 | -101.54 | 35.3503
2093 | -101.54 | 35.3503
2094 | -101.54 | 35.3503
2095 | -101.39 | 33.6611
2096 | -101.39 | 33.6611
2097 | -101.39 | 33.6611
2098 | -101.39 | 33.6611
2099 | -101.39 | 33.6611
2100 | -96.6179 | 33.5826
2101 | -96.6179 | 33.5826
2102 | -96.6179 | 33.5826
2103 | -96.6179 | 33.5826
2104 | -96.6179 | 33.5826
2105 | -96.3961 | 33.4946
2106 | -96.5504 | 33.6041
2107 | -99.6421 | 33.3228
2108 | -98.6225 | 34.1033
2109 | -97.3829 | 33.6821
2110 | -98.8848 | 33.5274
2111 | -98.2593 | 34.0083
2112 | -95.59 | 33.6308
2113 | -95.59 | 33.6308
2114 | -95.59 | 33.6308
2115 | -95.59 | 33.6308
2116 | -95.59 | 33.6308
2117 | -95.59 | 33.6308
2118 | -95.59 | 33.6308
2119 | -95.59 | 33.6308
2120 | -95.152 | 33.8019
2121 | -95.9968 | 33.7787
2122 | -101.3728 | 35.4428
2123 | -96.5499 | 33.4357
2124 | -96.8927 | 33.4646
2125 | -97.1286 | 33.458
2126 | -100.5386 | 35.6539
2127 | -100.5386 | 35.6539
2128 | -96.3115 | 33.4391
2129 | -99.6504 | 33.1227
2130 | -99.6504 | 33.1227
2131 | -99.6504 | 33.1227
2132 | -97.5353 | 33.7414
3000 | -99.163 | 30.0367
3001 | -99.163 | 30.0367
3002 | -100.3389 | 32.3606
3003 | -100.3389 | 32.3606
3004 | -99.6825 | 29.6445
3005 | -100.124 | 32.857
3006 | -100.0327 | 32.4736
3007 | -99.5678 | 31.7369
3008 | -100.5606 | 30.4414
3009 | -100.0786 | 29.6747
3010 | -98.9183 | 30.6537
3011 | -98.7087 | 30.4371
3012 | -99.6675 | 32.3357
3013 | -98.4427 | 30.6728
3014 | -100.5735 | 32.4152
3015 | -100.2686 | 32.1981
3016 | -100.2686 | 32.1981
3017 | -100.6788 | 31.0854
3018 | -100.6788 | 31.0854
3019 | -100.6788 | 31.0854
3020 | -99.6945 | 32.8686
3021 | -100.9184 | 32.3145
3022 | -99.851 | 32.9409
3023 | -100.5955 | 30.8835
3024 | -98.764 | 31.1571
3025 | -99.4928 | 32.6256
3026 | -99.4928 | 32.6256
3027 | -99.4928 | 32.6256
3028 | -98.3767 | 31.2572
3029 | -100.3221 | 31.5097
3030 | -99.826 | 32.2741
3031 | -99.9277 | 32.3336
3032 | -100.9952 | 32.7204
3033 | -100.9952 | 32.7204
3034 | -99.0799 | 30.9398
3035 | -99.1355 | 31.5179
3036 | -100.6664 | 32.4694
3037 | -100.6664 | 32.4694
3038 | -100.6664 | 32.4694
3039 | -99.9342 | 31.7386
3040 | -100.6917 | 32.05
3041 | -100.6917 | 32.05
3042 | -100.6917 | 32.05
3043 | -100.6917 | 32.05
3044 | -100.6917 | 32.05
3045 | -100.5303 | 32.3122
3046 | -100.5303 | 32.3122
3047 | -100.5303 | 32.3122
3048 | -99.9054 | 32.7479
3049 | -101.2124 | 29.8372
3050 | -101.2124 | 29.8372
3051 | -99.6282 | 30.0951
3052 | -100.0571 | 32.214
3053 | -100.0571 | 32.214
3054 | -100.0571 | 32.214
3055 | -100.0571 | 32.214
3056 | -100.0571 | 32.214
3057 | -100.9281 | 31.9261
3058 | -100.9281 | 31.9261
3059 | -100.9281 | 31.9261
3060 | -100.9281 | 31.9261
3061 | -100.9281 | 31.9261
3062 | -100.9281 | 31.9261
3063 | -100.4833 | 32.2369
3064 | -100.4833 | 32.2369
3065 | -99.6164 | 31.177
3066 | -100.2357 | 32.4301
3067 | -100.2357 | 32.4301
3068 | -99.753 | 32.1202
3069 | -100.1 | 32.2878
3070 | -100.1 | 32.2878
3071 | -100.1926 | 31.592
3072 | -100.2092 | 29.2347
3073 | -100.2092 | 29.2347
3074 | -99.5701 | 30.8431
3075 | -100.44 | 29.3956
3076 | -99.8173 | 32.3628
3077 | -100.6728 | 32.5886
3078 | -100.6728 | 32.5886
3079 | -100.6728 | 32.5886
3080 | -100.6728 | 32.5886
3081 | -100.177 | 32.3182
3082 | -100.177 | 32.3182
3083 | -100.177 | 32.3182
3084 | -100.7444 | 32.4375
3085 | -100.7444 | 32.4375
3086 | -100.7444 | 32.4375
3087 | -99.6564 | 32.5144
3088 | -99.6564 | 32.5144
3089 | -99.6564 | 32.5144
3090 | -99.6564 | 32.5144
3091 | -99.6564 | 32.5144
3092 | -100.2861 | 29.9881
3093 | -100.0616 | 32.3116
3094 | -100.0616 | 32.3116
3095 | -101.1478 | 32.9479
3096 | -101.1478 | 32.9479
3097 | -101.1478 | 32.9479
3098 | -99.9062 | 32.4158
3099 | -99.8306 | 32.6305
3100 | -98.4671 | 30.9368
3101 | -99.6653 | 32.5765
3102 | -100.2107 | 32.2919
3103 | -98.3854 | 30.7316
3104 | -98.3854 | 30.7316
3105 | -98.3854 | 30.7316
3106 | -99.345 | 30.1591
3107 | -98.0107 | 31.0882
3108 | -101.2194 | 32.9254
3109 | -101.2194 | 32.9254
3110 | -100.7914 | 31.9519
3111 | -100.7914 | 31.9519
3112 | -100.7914 | 31.9519
3113 | -100.5635 | 31.2688
3114 | -100.4982 | 32.8918
3115 | -100.7389 | 32.7393
3116 | -100.7389 | 32.7393
3117 | -100.7389 | 32.7393
3118 | -100.3839 | 29.3289
3119 | -100.3839 | 29.3289
3120 | -100.5797 | 32.4969
3121 | -100.5797 | 32.4969
3122 | -100.0159 | 29.151
3123 | -98.8767 | 30.2809
3124 | -99.7159 | 32.4622
3125 | -99.6308 | 29.3038
3126 | -100.4219 | 32.2908
3127 | -100.7114 | 32.4049
3128 | -100.6481 | 32.3983
3129 | -101.0556 | 31.8027
3130 | -100.0217 | 32.3039
3131 | -99.8962 | 31.2228
3132 | -100.9547 | 32.7471
3133 | -100.9547 | 32.7471
3134 | -100.9547 | 32.7471
3135 | -100.9547 | 32.7471
3136 | -100.1286 | 32.4081
3137 | -100.1075 | 30.8975
3138 | -100.1653 | 31.8585
3139 | -99.6946 | 32.0521
3140 | -100.3703 | 32.3472
3141 | -100.1527 | 31.2895
3142 | -99.3806 | 31.5153
3143 | -99.6823 | 31.4115
3144 | -100.2129 | 32.6649
3145 | -100.0691 | 30.4587
3146 | -98.2593 | 31.1024
4001 | -100.7775 | 29.3585
4002 | -98.2769 | 26.4504
4003 | -99.6855 | 27.8335
4004 | -99.6855 | 27.8335
4005 | -98.9967 | 27.3651
4006 | -98.2396 | 26.2158
4007 | -98.6423 | 29.0798
4008 | -97.5077 | 27.0702
4009 | -97.5077 | 27.0702
4010 | -98.79 | 27.1004
4011 | -97.9621 | 26.0832
4012 | -98.1833 | 26.2807
4013 | -100.2769 | 28.4764
4014 | -100.2769 | 28.4764
4015 | -98.7176 | 28.7909
4016 | -97.2692 | 27.6271
4017 | -97.3823 | 28.1871
4018 | -97.8311 | 26.1488
4019 | -97.4798 | 27.6579
4020 | -97.9803 | 26.3745
4021 | -99.3992 | 28.0417
4022 | -98.8513 | 28.9417
4023 | -98.4775 | 28.7044
4024 | -98.4775 | 28.7044
4025 | -98.4775 | 28.7044
4026 | -98.2487 | 26.1623
4027 | -97.2142 | 28.7128
4028 | -97.2142 | 28.7128
4029 | -97.2142 | 28.7128
4030 | -99.3308 | 27.1282
4031 | -97.8656 | 27.4442
4032 | -99.5021 | 27.5138
4033 | -98.2417 | 26.1112
4034 | -97.5963 | 27.8382
4035 | -99.5627 | 28.8887
4036 | -97.553 | 28.1216
4037 | -97.7106 | 28.4077
4038 | -98.3762 | 26.2287
4039 | -98.3762 | 26.2287
4040 | -98.1213 | 26.1445
4041 | -98.1213 | 26.1445
4042 | -99.1031 | 26.6782
4043 | -99.1642 | 26.5575
4044 | -99.1642 | 26.5575
4045 | -99.1642 | 26.5575
4046 | -99.1642 | 26.5575
4047 | -98.4945 | 26.2428
4048 | -97.5857 | 26.3307
4049 | -97.5857 | 26.3307
4050 | -97.8228 | 27.5697
4051 | -97.8228 | 27.5697
4052 | -97.7738 | 26.911
4053 | -97.6509 | 28.2462
4054 | -97.3925 | 27.8194
4055 | -97.2584 | 27.8893
4056 | -97.2584 | 27.8893
4057 | -97.2584 | 27.8893
4058 | -97.2584 | 27.8893
4059 | -97.2584 | 27.8893
4060 | -97.2584 | 27.8893
4061 | -97.2584 | 27.8893
4062 | -97.2584 | 27.8893
4063 | -97.5281 | 27.8322
4064 | -97.5281 | 27.8322
4065 | -97.9892 | 26.1586
4066 | -97.6675 | 26.2555
4067 | -98.0394 | 26.3078
4068 | -97.5188 | 27.7712
4069 | -97.3179 | 25.9439
4070 | -97.3179 | 25.9439
4071 | -97.3991 | 27.768
4072 | -98.3992 | 26.208
4073 | -98.3992 | 26.208
4074 | -98.3992 | 26.208
4075 | -98.3992 | 26.208
4076 | -98.3992 | 26.208
4077 | -97.3852 | 27.7299
4078 | -98.3701 | 26.3189
4079 | -97.3117 | 27.6064
4080 | -97.3117 | 27.6064
4081 | -97.3117 | 27.6064
4082 | -97.3117 | 27.6064
4083 | -97.3117 | 27.6064
4084 | -97.3117 | 27.6064
4085 | -97.489 | 26.2614
4086 | -97.2694 | 27.6952
4087 | -98.1897 | 26.1497
4088 | -97.867 | 26.2697
4089 | -97.867 | 26.2697
4090 | -97.867 | 26.2697
4091 | -97.867 | 26.2697
4092 | -97.867 | 26.2697
4093 | -97.867 | 26.2697
4094 | -97.867 | 26.2697
4095 | -97.867 | 26.2697
4096 | -97.867 | 26.2697
4097 | -97.867 | 26.2697
4098 | -97.679 | 27.9629
4099 | -97.4388 | 27.7742
4100 | -99.2672 | 27.557
4101 | -97.5261 | 26.0218
4102 | -98.092 | 26.4515
4103 | -97.4586 | 27.9386
4104 | -97.4586 | 27.9386
4105 | -97.3128 | 26.0516
4106 | -98.0587 | 26.1619
4107 | -97.203 | 27.8679
4108 | -97.4063 | 27.6833
4109 | -97.2718 | 26.235
4110 | -97.7436 | 26.2528
4111 | -97.9014 | 27.1391
4112 | -99.5089 | 27.5667
4113 | -99.5089 | 27.5667
4114 | -99.5089 | 27.5667
4115 | -99.5089 | 27.5667
4116 | -98.486 | 28.7645
4117 | -98.1431 | 28.2575
4118 | -99.113 | 26.5326
4119 | -97.4365 | 27.752
4120 | -97.7405 | 26.0527
4121 | -98.2366 | 26.272
4122 | -97.3714 | 27.6625
4123 | -98.2162 | 26.8805
4124 | -97.957 | 28.5409
4125 | -97.4436 | 25.9889
4126 | -98.0757 | 27.6599
4127 | -98.5216 | 26.5829
4128 | -98.4967 | 27.6344
4129 | -98.629 | 27.8359
4130 | -99.0919 | 28.9275
4131 | -99.0919 | 28.9275
4132 | -99.0919 | 28.9275
4133 | -99.0919 | 28.9275
4134 | -99.0919 | 28.9275
4135 | -99.0919 | 28.9275
4136 | -99.0919 | 28.9275
4137 | -99.0919 | 28.9275
4138 | -97.9629 | 28.0932
4139 | -97.7892 | 27.2231
4140 | -97.7892 | 27.2231
4141 | -97.7892 | 27.2231
4142 | -99.1912 | 28.7034
4143 | -98.0602 | 27.9862
4144 | -97.3842 | 27.8921
4145 | -99.3506 | 27.3735
4146 | -99.3506 | 27.3735
4147 | -98.5732 | 28.3103
4148 | -97.1969 | 28.1207
4149 | -97.4668 | 27.7396
4150 | -97.5994 | 27.0011
4151 | -97.5994 | 27.0011
4152 | -97.5994 | 27.0011
4153 | -98.4762 | 26.3216
4154 | -98.5672 | 26.2537
4155 | -97.345 | 27.7036
4156 | -98.3 | 26.2964
4157 | -97.4283 | 27.8139
4158 | -97.4283 | 27.8139
4159 | -97.4283 | 27.8139
4160 | -97.4283 | 27.8139
4161 | -97.4283 | 27.8139
4162 | -97.4283 | 27.8139
4163 | -98.6548 | 26.2748
4164 | -97.5499 | 27.1197
4165 | -97.5499 | 27.1197
4166 | -97.9215 | 26.4774
4167 | -97.4283 | 27.8139
4168 | -97.808 | 28.1032
4169 | -97.0922 | 27.873
4170 | -97.6293 | 26.1061
4171 | -98.429 | 28.9358
4172 | -96.8991 | 28.2911
4173 | -98.7767 | 29.2037
4174 | -99.1261 | 27.7517
4175 | -98.9053 | 27.5761
4176 | -98.9053 | 27.5761
4177 | -97.5792 | 28.5683
4178 | -98.3858 | 27.8496
4179 | -97.115 | 27.7774
4180 | -97.2967 | 27.9958
4181 | -97.2967 | 27.9958
4182 | -97.6911 | 26.4753
4183 | -97.6911 | 26.4753
4184 | -99.1628 | 26.9309
4185 | -97.7949 | 26.3453
4186 | -99.2143 | 28.2932
4187 | -100.5934 | 28.9512
4188 | -99.5085 | 28.5249
4189 | -99.462 | 27.5454
4190 | -97.4423 | 26.5693
4191 | -97.5214 | 25.9131
4192 | -97.5214 | 25.9131
4193 | -97.6668 | 26.3489
4194 | -99.0053 | 27.4881
4195 | -99.0053 | 27.4881
4196 | -99.0053 | 27.4881
5002 | -96.6748 | 32.9117
5003 | -96.3296 | 32.1583
5004 | -98.0088 | 32.527
5005 | -96.7973 | 32.9697
5006 | -97.1099 | 33.2316
5007 | -99.2418 | 32.7901
5008 | -96.7904 | 32.8649
5009 | -96.6732 | 33.0316
5010 | -96.609 | 31.2996
5011 | -97.146 | 33.221
5012 | -98.8051 | 31.8426
5013 | -97.5142 | 33.2763
5014 | -97.2839 | 32.928
5015 | -97.2839 | 32.928
5016 | -97.3116 | 33.1987
5017 | -98.3377 | 33.068
5018 | -98.3377 | 33.068
5019 | -98.3377 | 33.068
5020 | -97.5142 | 32.7206
5021 | -97.5142 | 32.7206
5022 | -97.5142 | 32.7206
5023 | -97.7556 | 31.4173
5024 | -97.5084 | 32.2767
5025 | -97.3351 | 32.639
5026 | -97.4166 | 32.6673
5027 | -97.0487 | 32.824
5028 | -97.2653 | 31.1959
5029 | -97.6966 | 32.8531
5030 | -96.4832 | 33.1517
5031 | -96.8027 | 32.7468
5032 | -96.6444 | 32.6486
5033 | -96.6444 | 32.6486
5034 | -96.6444 | 32.6486
5035 | -96.6444 | 32.6486
5036 | -96.6444 | 32.6486
5037 | -96.6444 | 32.6486
5038 | -96.6444 | 32.6486
5039 | -96.6444 | 32.6486
5040 | -96.6444 | 32.6486
5041 | -96.6444 | 32.6486
5042 | -96.3753 | 32.9455
5043 | -97.5971 | 33.0419
5044 | -98.1967 | 32.2822
5045 | -98.1967 | 32.2822
5046 | -97.1884 | 32.504
5047 | -97.1884 | 32.504
5048 | -96.1264 | 33.1707
5049 | -96.1264 | 33.1707
5050 | -96.1264 | 33.1707
5051 | -96.1264 | 33.1707
5052 | -96.74 | 33.0901
5053 | -96.52 | 31.5031
5054 | -98.6117 | 33.1344
5055 | -98.6117 | 33.1344
5056 | -98.6117 | 33.1344
5057 | -98.6117 | 33.1344
5058 | -96.1053 | 32.2778
5059 | -96.1053 | 32.2778
5060 | -96.1053 | 32.2778
5061 | -96.1053 | 32.2778
5062 | -97.1421 | 32.7751
5063 | -97.1421 | 32.7751
5064 | -97.1421 | 32.7751
5065 | -97.1421 | 32.7751
5066 | -97.1421 | 32.7751
5067 | -97.1421 | 32.7751
5068 | -97.1421 | 32.7751
5069 | -96.8788 | 32.7812
5070 | -97.1272 | 31.5768
5071 | -96.6444 | 32.6486
5072 | -99.1514 | 31.7062
5073 | -96.808 | 33.2419
5074 | -98.0491 | 31.5539
5075 | -96.1692 | 32.7385
5076 | -96.1692 | 32.7385
5077 | -96.9901 | 33.2734
5078 | -97.153 | 31.5138
5079 | -97.2025 | 31.2686
5080 | -97.761 | 31.1436
5081 | -97.0865 | 32.6921
5082 | -96.6963 | 33.172
5083 | -96.6963 | 33.172
5084 | -96.8731 | 32.6656
5085 | -97.155 | 32.7193
5086 | -96.9925 | 32.1375
5087 | -97.3667 | 31.8694
5088 | -97.3667 | 31.8694
5089 | -96.6444 | 32.6486
5090 | -96.8079 | 32.0387
5091 | -97.1608 | 32.2809
5092 | -97.3773 | 32.9866
5093 | -96.7528 | 32.2111
5094 | -97.0055 | 33.1104
5095 | -96.6155 | 33.0218
5096 | -97.0913 | 32.8141
5097 | -97.4206 | 32.5819
5098 | -97.1249 | 33.0349
5099 | -96.6444 | 32.6486
5100 | -98.6146 | 31.8911
5101 | -96.7421 | 32.9761
5102 | -96.7421 | 32.9761
5103 | -97.2749 | 32.6201
5104 | -96.9894 | 32.9192
5105 | -96.9894 | 32.9192
5106 | -96.9894 | 32.9192
5107 | -96.9646 | 32.6361
5108 | -96.7522 | 32.5627
5109 | -98.2769 | 32.7641
5110 | -96.8385 | 32.96
5111 | -97.8826 | 32.0015
5112 | -97.3023 | 33.2788
5113 | -96.2551 | 32.5688
5114 | -96.2221 | 33.0663
5115 | -96.8116 | 33.0342
5116 | -97.2626 | 32.6911
5117 | -99.1983 | 32.3412
5118 | -98.0537 | 33.015
5119 | -99.0329 | 31.7483
5120 | -99.0329 | 31.7483
5121 | -96.7026 | 32.842
5122 | -96.8142 | 31.2024
5123 | -96.8142 | 31.2024
5124 | -97.1001 | 32.785
5125 | -96.7366 | 32.9126
5126 | -97.8044 | 31.769
5127 | -96.8396 | 32.7531
5128 | -98.5467 | 31.6274
5129 | -96.7416 | 33.0213
5130 | -97.4999 | 31.0517
5131 | -97.4999 | 31.0517
5132 | -97.9244 | 32.3626
5133 | -98.8925 | 32.8043
5134 | -98.664 | 32.4959
5135 | -95.7575 | 33.4622
5136 | -97.0839 | 31.4757
5137 | -97.0839 | 31.4757
5138 | -96.8917 | 32.9232
5139 | -97.7069 | 31.4864
5140 | -96.3785 | 33.3217
5141 | -97.3901 | 31.2851
5142 | -97.181 | 32.7759
5143 | -97.2159 | 31.6271
5144 | -96.9965 | 32.7294
5145 | -96.5564 | 32.9381
5146 | -96.8027 | 33.0754
5147 | -96.9967 | 32.8748
5148 | -96.7078 | 32.8785
5149 | -98.3824 | 33.2764
5150 | -97.5298 | 31.989
5151 | -96.5809 | 32.969
5152 | -97.7234 | 33.0987
5153 | -97.3958 | 32.1085
5154 | -98.6664 | 32.7594
5155 | -98.9274 | 31.9312
5156 | -96.8641 | 32.5994
5157 | -96.6167 | 32.7717
5158 | -96.9535 | 31.0823
5159 | -97.0551 | 33.2088
5160 | -96.6794 | 32.8249
5161 | -96.9551 | 31.661
5162 | -100.1 | 32.2878
5163 | -97.1061 | 33.1975
5164 | -97.1061 | 33.1975
5165 | -97.1061 | 33.1975
5166 | -97.1061 | 33.1975
5167 | -96.8761 | 32.8685
5168 | -98.4761 | 32.3386
5169 | -98.4761 | 32.3386
5170 | -96.9146 | 32.044
5171 | -97.7823 | 32.6827
5172 | -96.7308 | 33.0568
5173 | -96.9045 | 31.9246
5174 | -97.096 | 33.1495
5175 | -98.3243 | 32.905
5176 | -97.1488 | 32.6356
5177 | -96.4362 | 32.8517
5178 | -96.6325 | 32.0579
5179 | -96.6325 | 32.0579
5180 | -96.6198 | 32.9289
5181 | -97.7287 | 31.4766
5182 | -96.8982 | 32.9625
5183 | -97.181 | 32.7759
5184 | -97.4628 | 33.0934
5185 | -97.0903 | 32.4263
5186 | -98.9256 | 33.2502
5187 | -96.8745 | 33.0502
5188 | -96.7889 | 32.8021
5189 | -98.3336 | 32.5876
5190 | -97.7101 | 31.9162
5191 | -97.9346 | 30.936
5192 | -97.9346 | 30.936
5193 | -96.9119 | 32.6607
5194 | -97.1738 | 33.1147
5195 | -98.3651 | 33.2058
5196 | -98.3651 | 33.2058
5197 | -98.3651 | 33.2058
5198 | -97.0487 | 32.824
5199 | -98.1268 | 32.7996
5200 | -96.76 | 31.6611
5201 | -96.4755 | 32.2291
5202 | -96.8417 | 32.9993
5203 | -97.9103 | 33.0583
5204 | -97.9103 | 33.0583
5205 | -97.9103 | 33.0583
5206 | -97.9103 | 33.0583
5207 | -97.9103 | 33.0583
5208 | -97.7367 | 32.0835
5209 | -97.1452 | 32.8307
5210 | -96.8073 | 31.8485
5211 | -96.678 | 32.4399
5212 | -96.6516 | 32.8802
5213 | -96.8386 | 32.7114
5214 | -96.9332 | 33.3712
5215 | -97.2694 | 32.724
5216 | -97.2253 | 32.84
5217 | -97.3405 | 33.1
5218 | -96.4395 | 32.4648
5219 | -97.2134 | 33.3731
5220 | -97.6332 | 31.1492
5221 | -96.0796 | 32.4367
5222 | -96.4681 | 31.6549
5223 | -96.8967 | 33.0053
5224 | -96.3933 | 33.0618
5225 | -98.7763 | 31.6867
5226 | -96.3013 | 32.7584
5227 | -96.6444 | 32.6486
5228 | -96.6444 | 32.6486
5229 | -96.8129 | 32.8118
5230 | -98.187 | 31.6868
5231 | -97.1333 | 32.6922
5232 | -97.086 | 32.8603
5233 | -96.7902 | 33.1631
5234 | -97.5987 | 30.9257
5235 | -98.7119 | 33.3836
5236 | -98.7119 | 33.3836
5237 | -98.7119 | 33.3836
5238 | -98.4667 | 31.3833
5239 | -98.4667 | 31.3833
5240 | -98.4667 | 31.3833
5241 | -98.4667 | 31.3833
5242 | -98.4667 | 31.3833
5243 | -97.181 | 32.7759
5244 | -97.0715 | 32.9258
5245 | -97.7952 | 32.2085
5246 | -97.5756 | 32.1175
5247 | -97.1304 | 32.853
5248 | -97.181 | 32.7759
5249 | -96.6893 | 32.7671
5250 | -97.0094 | 32.7767
5251 | -96.7934 | 32.9027
5252 | -97.0601 | 33.0327
5253 | -97.2267 | 33.0093
5254 | -97.9931 | 32.7045
5255 | -96.8423 | 32.2375
5256 | -96.8512 | 32.1777
5257 | -96.4549 | 32.7432
5258 | -96.4541 | 33.0127
5259 | -97.7855 | 32.2984
5260 | -97.7855 | 32.2984
5261 | -97.7855 | 32.2984
5262 | -97.7855 | 32.2984
5263 | -98.5523 | 32.2986
5264 | -97.2251 | 32.924
5265 | -96.9647 | 32.5802
5266 | -97.5311 | 31.4095
5267 | -95.789 | 33.3163
5268 | -96.9907 | 32.4693
5269 | -97.2433 | 31.8162
5270 | -97.2916 | 30.7893
5271 | -96.6444 | 32.6486
5272 | -96.9847 | 32.9634
5273 | -96.6743 | 32.6052
5274 | -96.6558 | 31.867
5275 | -96.8024 | 31.561
5276 | -96.9506 | 33.1765
5277 | -97.2524 | 31.0753
5278 | -97.3172 | 31.0558
5279 | -97.3172 | 31.0558
5280 | -97.3172 | 31.0558
5281 | -97.3172 | 31.0558
5282 | -97.3172 | 31.0558
5283 | -96.1134 | 32.9247
5284 | -97.8826 | 32.0015
5285 | -98.3486 | 32.0753
5286 | -97.0394 | 32.5912
5287 | -95.9457 | 33.4209
5288 | -96.8018 | 32.9446
5289 | -97.3304 | 31.9597
5290 | -97.181 | 32.7759
5291 | -97.181 | 32.7759
5292 | -97.5399 | 32.4259
5293 | -96.6444 | 32.6486
5294 | -96.6017 | 33.1669
5295 | -96.6017 | 33.1669
5296 | -96.6017 | 33.1669
5297 | -96.6017 | 33.1669
5298 | -96.6017 | 33.1669
5299 | -96.6017 | 33.1669
5300 | -96.6017 | 33.1669
5301 | -96.6017 | 33.1669
5302 | -96.6017 | 33.1669
5303 | -96.6078 | 33.0896
5304 | -96.6078 | 33.0896
5305 | -97.6315 | 32.6957
5306 | -96.9124 | 33.0703
5307 | -96.5476 | 32.8005
5308 | -96.6444 | 32.6486
5309 | -97.2521 | 32.8684
5310 | -96.8255 | 32.8483
5311 | -97.5612 | 32.9002
5312 | -96.6955 | 32.6385
5313 | -97.5061 | 31.6622
5314 | -97.1838 | 33.2277
5315 | -96.6303 | 32.8173
5316 | -97.7317 | 32.3342
5317 | -97.7317 | 32.3342
5318 | -97.7317 | 32.3342
5319 | -97.7317 | 32.3342
5320 | -97.7317 | 32.3342
5321 | -96.9358 | 32.7231
5322 | -96.9358 | 32.7231
5323 | -96.9358 | 32.7231
5324 | -96.9358 | 32.7231
5325 | -96.9358 | 32.7231
5326 | -96.8919 | 31.7512
5327 | -97.0129 | 31.3547
5328 | -96.6444 | 32.6486
5329 | -97.0832 | 32.7543
5330 | -96.753 | 33.3389
5331 | -97.0487 | 32.824
5332 | -96.8073 | 32.5218
5333 | -99.5189 | 32.2664
5334 | -96.9421 | 32.8853
5335 | -96.5504 | 32.8978
5336 | -98.1882 | 33.2196
5337 | -97.631 | 32.5621
5338 | -97.1486 | 32.9599
5339 | -96.9358 | 32.7231
5340 | -96.9638 | 33.0685
5341 | -96.9638 | 33.0685
5342 | -96.9638 | 33.0685
5343 | -96.8643 | 32.8933
5344 | -97.1334 | 32.0225
5345 | -97.0487 | 32.824
5346 | -99.1647 | 32.556
5347 | -97.1549 | 32.1626
5348 | -96.7781 | 32.6177
5349 | -96.5763 | 32.8576
5350 | -96.5763 | 32.8576
5351 | -96.744 | 32.7922
5352 | -96.9165 | 32.6432
5353 | -96.559 | 32.7257
5354 | -98.9274 | 31.9312
5355 | -96.6497 | 32.9646
5356 | -96.694 | 33.1143
5357 | -96.9571 | 31.4744
5358 | -96.9571 | 31.4744
5359 | -96.9571 | 31.4744
5360 | -97.9208 | 33.1964
5361 | -97.9208 | 33.1964
5362 | -97.9208 | 33.1964
5363 | -97.9208 | 33.1964
5364 | -97.9208 | 33.1964
5365 | -97.9208 | 33.1964
5366 | -97.9208 | 33.1964
5367 | -97.9208 | 33.1964
5368 | -97.9208 | 33.1964
5369 | -97.061 | 33.0814
5370 | -96.5423 | 32.6058
5371 | -96.8368 | 32.9253
5372 | -97.2674 | 32.8034
5373 | -96.6201 | 32.7166
5374 | -97.0487 | 32.824
5375 | -96.6794 | 32.8249
5376 | -97.7296 | 31.1129
5377 | -97.195 | 31.5397
5378 | -97.2915 | 32.8597
5379 | -96.675 | 32.32
5380 | -96.675 | 32.32
5381 | -96.675 | 32.32
5382 | -96.675 | 32.32
5383 | -96.6785 | 32.7103
5384 | -96.6785 | 32.7103
5385 | -96.6631 | 32.9916
5386 | -97.181 | 32.7759
5387 | -97.0985 | 31.621
5388 | -97.0985 | 31.621
5389 | -97.227 | 30.9402
5390 | -97.227 | 30.9402
5391 | -97.227 | 30.9402
5392 | -97.3253 | 31.6939
5393 | -99.4228 | 32.7683
5394 | -99.4228 | 32.7683
5395 | -99.4228 | 32.7683
5396 | -99.4228 | 32.7683
5397 | -99.4228 | 32.7683
5398 | -99.4228 | 32.7683
5399 | -96.6313 | 33.2459
5400 | -97.7006 | 32.4031
5401 | -97.7006 | 32.4031
5402 | -97.7006 | 32.4031
5403 | -97.7006 | 32.4031
5404 | -97.7006 | 32.4031
5405 | -97.7006 | 32.4031
5406 | -97.5466 | 31.8171
5407 | -96.356 | 33.1742
5408 | -97.1421 | 32.7751
5409 | -97.7464 | 31.0096
5410 | -97.7464 | 31.0096
5411 | -96.5349 | 33.0121
5412 | -98.3103 | 32.6581
5413 | -98.3103 | 32.6581
5414 | -98.3103 | 32.6581
5415 | -98.3103 | 32.6581
5416 | -98.3103 | 32.6581
5417 | -98.3103 | 32.6581
5418 | -98.3103 | 32.6581
5419 | -97.0487 | 32.824
5420 | -96.309 | 33.0662
5421 | -96.962 | 33.0196
5422 | -96.962 | 33.0196
5423 | -96.962 | 33.0196
5424 | -96.6794 | 32.8249
5425 | -96.245 | 32.3667
5426 | -96.9155 | 32.3608
5427 | -97.1806 | 32.8172
5428 | -97.0487 | 32.824
5429 | -97.7911 | 32.755
5430 | -96.4529 | 32.9439
5431 | -97.9032 | 32.8484
5432 | -97.2177 | 32.7474
5433 | -97.4444 | 33.0008
5434 | -98.1728 | 32.6005
5435 | -96.6444 | 32.6486
5436 | -97.0737 | 31.6966
5437 | -97.0487 | 32.824
5438 | -96.7849 | 32.3722
5439 | -97.0802 | 32.7228
5440 | -97.181 | 32.7759
5441 | -97.273 | 32.7491
5442 | -97.0487 | 32.824
5443 | -97.0537 | 32.4302
5444 | -97.0537 | 32.4302
5445 | -97.1953 | 31.4535
5446 | -97.1421 | 32.7751
5447 | -97.0247 | 32.665
5448 | -97.0247 | 32.665
5449 | -96.5662 | 33.2851
5450 | -97.9682 | 31.219
5451 | -97.9682 | 31.219
5452 | -97.3275 | 32.3926
5453 | -96.0843 | 33.0685
5454 | -97.67 | 33.3724
5455 | -98.9851 | 32.117
5456 | -97.1496 | 32.8918
5457 | -97.3788 | 30.8843
5458 | -97.3788 | 30.8843
5459 | -97.3788 | 30.8843
5460 | -97.3736 | 31.1379
5461 | -96.6785 | 32.7103
5462 | -96.9669 | 32.8259
5463 | -96.8563 | 33.1463
5464 | -96.8563 | 33.1463
5465 | -97.7353 | 31.468
5466 | -96.9358 | 32.7231
5467 | -96.6785 | 32.7103
5468 | -97.0487 | 32.824
5469 | -97.2604 | 31.5297
5470 | -98.4182 | 32.4554
5471 | -99.265 | 33.1877
5472 | -97.6551 | 32.2662
5473 | -97.0854 | 31.8817
5474 | -97.1964 | 32.4149
5475 | -96.3509 | 32.0432
5476 | -97.6446 | 31.0509
5477 | -96.9549 | 32.7966
5478 | -97.3065 | 32.5327
5479 | -97.3065 | 32.5327
5480 | -97.181 | 32.7759
5481 | -96.9358 | 32.7231
5482 | -97.2084 | 32.8866
5483 | -99.2908 | 32.0069
5484 | -96.7237 | 32.1229
6000 | -98.2915 | 29.4878
6001 | -98.6562 | 29.6523
6002 | -97.2708 | 30.1456
6003 | -97.2708 | 30.1456
6004 | -97.2708 | 30.1456
6005 | -97.2708 | 30.1456
6006 | -97.2708 | 30.1456
6007 | -97.2708 | 30.1456
6008 | -97.2708 | 30.1456
6009 | -97.2708 | 30.1456
6010 | -98.0476 | 29.6005
6011 | -97.2189 | 30.3039
6012 | -98.5934 | 29.3714
6013 | -97.3013 | 29.7007
6014 | -98.7373 | 29.283
6015 | -98.5713 | 29.4606
6016 | -98.2206 | 29.575
6017 | -97.6592 | 30.2424
6018 | -97.7661 | 30.2933
6019 | -98.3778 | 30.5309
6020 | -97.9079 | 30.5626
6021 | -97.9079 | 30.5626
6022 | -97.9079 | 30.5626
6023 | -97.6857 | 30.3043
6024 | -98.5253 | 29.59
6025 | -98.7056 | 29.3413
6026 | -97.3612 | 30.3386
6027 | -97.856 | 30.2162
6028 | -97.8872 | 28.9522
6029 | -97.0763 | 29.2023
6030 | -97.0763 | 29.2023
6031 | -97.9582 | 30.3197
6032 | -97.5946 | 30.4385
6033 | -97.5946 | 30.4385
6034 | -97.5946 | 30.4385
6035 | -98.4068 | 29.5859
6036 | -98.4068 | 29.5859
6037 | -97.7844 | 30.2934
6038 | -97.7844 | 30.2934
6039 | -97.7844 | 30.2934
6040 | -97.7844 | 30.2934
6041 | -97.7844 | 30.2934
6042 | -98.6768 | 29.462
6043 | -98.4591 | 29.4151
6044 | -98.6139 | 29.5889
6045 | -98.6139 | 29.5889
6046 | -98.6139 | 29.5889
6047 | -98.6139 | 29.5889
6048 | -98.6139 | 29.5889
6049 | -98.6139 | 29.5889
6050 | -98.6139 | 29.5889
6051 | -98.6139 | 29.5889
6052 | -98.6139 | 29.5889
6053 | -98.6139 | 29.5889
6054 | -98.5564 | 29.9033
6055 | -98.0707 | 29.6969
6056 | -98.0707 | 29.6969
6057 | -98.0707 | 29.6969
6058 | -99.3292 | 29.2853
6059 | -98.6139 | 29.5889
6060 | -97.6735 | 30.3825
6061 | -96.4103 | 30.2151
6062 | -96.4103 | 30.2151
6063 | -96.4103 | 30.2151
6064 | -98.0452 | 30.7733
6065 | -98.1419 | 29.6244
6066 | -98.1419 | 29.6244
6067 | -98.1419 | 29.6244
6068 | -98.1419 | 29.6244
6069 | -98.1419 | 29.6244
6070 | -98.1419 | 29.6244
6071 | -98.1419 | 29.6244
6072 | -98.1419 | 29.6244
6073 | -98.1419 | 29.6244
6074 | -96.7506 | 29.9172
6075 | -96.7506 | 29.9172
6076 | -96.7506 | 29.9172
6077 | -96.7506 | 29.9172
6078 | -96.7506 | 29.9172
6079 | -96.7506 | 29.9172
6080 | -98.2576 | 30.5553
6081 | -98.2576 | 30.5553
6082 | -98.2576 | 30.5553
6083 | -97.6903 | 30.557
6084 | -97.6903 | 30.557
6085 | -97.6903 | 30.557
6086 | -97.6903 | 30.557
6087 | -97.6903 | 30.557
6088 | -97.6903 | 30.557
6089 | -97.6903 | 30.557
6090 | -98.1428 | 30.0344
6091 | -97.4489 | 29.477
6092 | -98.4018 | 29.6905
6093 | -98.4271 | 29.6272
6094 | -97.5461 | 30.56
6095 | -97.4707 | 29.6961
6096 | -98.6139 | 29.5889
6097 | -97.7069 | 30.388
6098 | -98.4386 | 29.4606
6099 | -98.2383 | 29.3536
6100 | -96.9875 | 30.0381
6101 | -96.9875 | 30.0381
6102 | -96.9875 | 30.0381
6103 | -96.9875 | 30.0381
6104 | -96.9875 | 30.0381
6105 | -96.9875 | 30.0381
6106 | -97.064 | 30.5659
6107 | -97.064 | 30.5659
6108 | -97.064 | 30.5659
6109 | -97.064 | 30.5659
6110 | -97.064 | 30.5659
6111 | -98.8422 | 29.1998
6112 | -97.7426 | 30.2706
6113 | -98.6178 | 29.4715
6114 | -98.3603 | 29.556
6115 | -97.3841 | 30.4655
6116 | -97.1821 | 30.0139
6117 | -97.8242 | 30.5039
6118 | -97.8242 | 30.5039
6119 | -97.8242 | 30.5039
6120 | -98.6139 | 29.5889
6121 | -96.8362 | 29.38
6122 | -97.6447 | 30.3557
6123 | -98.1905 | 29.7588
6124 | -98.057 | 29.2935
6125 | -97.7844 | 30.2934
6126 | -96.9076 | 30.8911
6127 | -98.5311 | 29.3055
6128 | -99.3166 | 29.6783
6129 | -97.8747 | 30.1328
6130 | -98.391 | 29.8948
6131 | -97.7402 | 30.3222
6132 | -97.1585 | 29.7276
6133 | -97.4139 | 30.7109
6134 | -96.6992 | 30.043
6135 | -97.7532 | 30.6479
6136 | -97.7844 | 30.2934
6137 | -98.9112 | 29.6897
6138 | -97.358 | 29.844
6139 | -97.5025 | 30.8186
6140 | -98.3433 | 29.4289
6141 | -98.3433 | 29.4289
6142 | -98.3433 | 29.4289
6143 | -98.3433 | 29.4289
6144 | -98.3433 | 29.4289
6145 | -98.3433 | 29.4289
6146 | -98.3433 | 29.4289
6147 | -98.3433 | 29.4289
6148 | -98.3433 | 29.4289
6149 | -98.5566 | 29.5453
6150 | -96.9336 | 29.6863
6151 | -98.6139 | 29.5889
6152 | -98.6139 | 29.5889
6153 | -98.1348 | 30.2241
6154 | -98.6139 | 29.5889
6155 | -98.2087 | 30.5812
6156 | -98.6503 | 29.7477
6157 | -96.1894 | 30.2869
6158 | -98.2626 | 29.5471
6159 | -97.6836 | 30.27
6160 | -97.9732 | 29.5931
6161 | -97.9732 | 29.5931
6162 | -97.9732 | 29.5931
6163 | -97.9732 | 29.5931
6164 | -97.9732 | 29.5931
6165 | -97.9732 | 29.5931
6166 | -97.9732 | 29.5931
6167 | -98.6303 | 29.4066
6168 | -98.3603 | 29.556
6169 | -98.3603 | 29.556
6170 | -98.3603 | 29.556
6171 | -97.2824 | 29.097
6172 | -97.2824 | 29.097
6173 | -98.3433 | 29.4289
6174 | -97.731 | 30.2822
6175 | -97.7844 | 30.2934
6176 | -98.3603 | 29.556
6177 | -98.3603 | 29.556
6178 | -98.5835 | 29.6605
6179 | -98.107 | 29.3504
6180 | -97.5235 | 30.3397
6181 | -98.5701 | 29.3425
6182 | -96.923 | 30.1676
6183 | -97.7844 | 30.2934
6184 | -97.7844 | 30.2934
6185 | -97.7844 | 30.2934
6186 | -97.8025 | 30.4186
6187 | -96.4255 | 29.696
6188 | -96.4255 | 29.696
6189 | -97.0838 | 29.5649
6190 | -98.3391 | 29.6562
6191 | -96.6762 | 30.5416
6192 | -96.6762 | 30.5416
6193 | -97.74 | 30.127
6194 | -96.4511 | 30.0243
6195 | -97.5683 | 29.9401
6196 | -98.3391 | 29.6562
6197 | -98.3391 | 29.6562
6198 | -98.3391 | 29.6562
6199 | -98.3433 | 29.4289
6200 | -98.3391 | 29.6562
6201 | -96.8024 | 31.561
6202 | -98.3433 | 29.4289
6203 | -98.6139 | 29.5889
6204 | -97.824 | 30.1671
6205 | -96.8402 | 30.3548
6206 | -97.9718 | 30.45
6207 | -97.7178 | 30.4299
6208 | -98.8535 | 29.5011
6209 | -98.3384 | 30.556
6210 | -98.3384 | 30.556
6211 | -98.3384 | 30.556
6212 | -98.3384 | 30.556
6213 | -98.3384 | 30.556
6214 | -98.3384 | 30.556
6215 | -98.3384 | 30.556
6216 | -97.7844 | 30.2934
6217 | -97.6768 | 29.8715
6218 | -97.7326 | 30.3515
6219 | -98.3433 | 29.4289
6220 | -98.2404 | 28.867
6221 | -97.7974 | 30.2068
6222 | -97.7974 | 30.2068
6223 | -97.7611 | 30.4027
6224 | -98.6139 | 29.5889
6225 | -98.5665 | 30.1829
6226 | -97.7651 | 30.243
6227 | -97.9662 | 29.8802
6228 | -97.9662 | 29.8802
6229 | -97.9662 | 29.8802
6230 | -97.838 | 30.0785
6231 | -97.6073 | 30.151
6232 | -97.6178 | 30.2971
6233 | -98.3603 | 29.556
6234 | -98.3603 | 29.556
6235 | -98.3603 | 29.556
6236 | -97.1207 | 31.0208
6237 | -97.7141 | 30.2305
6238 | -98.3825 | 29.2567
6239 | -98.3825 | 29.2567
6240 | -98.3825 | 29.2567
6241 | -98.3825 | 29.2567
6242 | -98.3825 | 29.2567
6243 | -98.3825 | 29.2567
6244 | -98.3825 | 29.2567
6245 | -98.3825 | 29.2567
6246 | -98.3825 | 29.2567
6247 | -98.3825 | 29.2567
6248 | -98.3825 | 29.2567
6249 | -98.363 | 29.5186
6250 | -98.2282 | 29.9711
6251 | -98.3596 | 30.4023
6252 | -97.4286 | 28.8577
6253 | -97.6129 | 30.2098
6254 | -97.6129 | 30.2098
6255 | -97.6129 | 30.2098
6256 | -97.6129 | 30.2098
6257 | -97.6129 | 30.2098
6258 | -97.6129 | 30.2098
6259 | -97.6129 | 30.2098
6260 | -98.6187 | 29.3913
6261 | -97.9414 | 30.6909
6262 | -97.895 | 28.7334
6263 | -97.895 | 28.7334
6264 | -97.3112 | 29.1297
6265 | -97.3112 | 29.1297
6266 | -97.3112 | 29.1297
6267 | -97.3112 | 29.1297
6268 | -97.3112 | 29.1297
6269 | -97.3112 | 29.1297
6270 | -97.3112 | 29.1297
6271 | -97.3112 | 29.1297
6272 | -97.3112 | 29.1297
6273 | -97.3112 | 29.1297
6274 | -98.6139 | 29.5889
6275 | -98.6224 | 29.2439
6276 | -97.8073 | 29.9048
6277 | -97.8073 | 29.9048
6278 | -97.9371 | 29.5428
6279 | -97.9371 | 29.5428
6280 | -98.2775 | 29.526
6281 | -98.1127 | 30.43
6282 | -98.2051 | 29.4366
6283 | -98.3433 | 29.4289
6284 | -98.7063 | 29.8592
6285 | -98.7063 | 29.8592
6286 | -98.3391 | 29.6562
6287 | -98.3391 | 29.6562
6288 | -97.6129 | 30.2098
6289 | -97.6129 | 30.2098
6290 | -98.624 | 29.6247
6291 | -97.55 | 30.1458
6292 | -97.55 | 30.1458
6293 | -97.55 | 30.1458
6294 | -97.55 | 30.1458
6295 | -97.55 | 30.1458
6296 | -97.55 | 30.1458
6297 | -98.0228 | 29.7372
6298 | -98.0228 | 29.7372
6299 | -98.0228 | 29.7372
6300 | -98.0228 | 29.7372
6301 | -98.0228 | 29.7372
6302 | -98.0228 | 29.7372
6303 | -98.0228 | 29.7372
6304 | -98.0228 | 29.7372
6305 | -97.7043 | 30.3318
6306 | -98.3391 | 29.6562
6307 | -99.1411 | 29.4274
6308 | -99.1411 | 29.4274
6309 | -98.3481 | 29.4741
6310 | -96.6865 | 29.8066
6311 | -98.3874 | 29.4467
6312 | -97.7844 | 30.2934
6313 | -98.4532 | 29.7695
6314 | -97.8097 | 30.8418
6315 | -97.8097 | 30.8418
6316 | -97.8097 | 30.8418
6317 | -97.8097 | 30.8418
6318 | -97.8097 | 30.8418
6319 | -98.3943 | 29.4182
6320 | -98.0804 | 29.0734
6321 | -98.0804 | 29.0734
6322 | -98.6139 | 29.5889
6323 | -98.3719 | 29.3549
6324 | -97.1489 | 30.8527
6325 | -96.4381 | 30.4713
6326 | -96.6525 | 29.4886
6327 | -98.9047 | 29.9723
6328 | -97.6326 | 28.9141
6329 | -97.6843 | 30.1838
6330 | -97.6129 | 30.2098
6331 | -98.7468 | 29.6099
6332 | -98.3481 | 29.4741
6333 | -98.3481 | 29.4741
6334 | -98.3481 | 29.4741
6335 | -99.0952 | 29.7072
6336 | -98.3391 | 29.6562
6337 | -97.5683 | 29.9401
6338 | -97.4951 | 30.0941
6339 | -97.7358 | 29.4289
6340 | -96.2584 | 30.1223
6341 | -97.6472 | 30.5017
6342 | -97.6472 | 30.5017
6343 | -97.6472 | 30.5017
6344 | -97.7147 | 30.29
6345 | -98.4818 | 29.0705
6348 | -97.8426 | 30.3974
6349 | -97.8426 | 30.3974
6350 | -97.8426 | 30.3974
6351 | -98.6139 | 29.5889
6352 | -97.6456 | 30.5434
6353 | -97.7256 | 30.5344
6354 | -97.7256 | 30.5344
6355 | -98.3391 | 29.6562
6356 | -99.1689 | 29.1358
6357 | -97.6182 | 30.6591
6358 | -98.283 | 30.8007
6359 | -98.283 | 30.8007
7000 | -96.8896 | 28.8391
7001 | -95.1765 | 29.7248
7002 | -95.1765 | 29.7248
7003 | -95.1765 | 29.7248
7004 | -95.1765 | 29.7248
7005 | -95.1765 | 29.7248
7006 | -95.1765 | 29.7248
7007 | -95.1765 | 29.7248
7008 | -95.1765 | 29.7248
7009 | -95.9905 | 30.0868
7010 | -95.3124 | 30.2858
7011 | -95.9523 | 29.6876
7012 | -95.5728 | 29.9797
7013 | -95.2539 | 29.8108
7014 | -95.2539 | 29.8108
7015 | -95.149 | 29.8329
7016 | -95.523 | 29.8159
7017 | -97.135 | 28.8947
7018 | -97.135 | 28.8947
7019 | -97.135 | 28.8947
7020 | -97.135 | 28.8947
7021 | -97.135 | 28.8947
7022 | -97.135 | 28.8947
7023 | -97.135 | 28.8947
7024 | -97.135 | 28.8947
7025 | -94.9872 | 29.5072
7026 | -95.3564 | 30.1004
7027 | -95.5212 | 29.6524
7028 | -96.8333 | 28.5707
7029 | -96.8333 | 28.5707
7030 | -96.8333 | 28.5707
7031 | -96.8333 | 28.5707
7032 | -96.8333 | 28.5707
7033 | -96.8333 | 28.5707
7034 | -95.4385 | 30.3074
7035 | -95.4385 | 30.3074
7036 | -95.7081 | 29.67
7037 | -95.7081 | 29.67
7038 | -95.7081 | 29.67
7039 | -94.922 | 30.0544
7040 | -94.922 | 30.0544
7041 | -97.01 | 28.7883
7042 | -97.01 | 28.7883
7043 | -97.01 | 28.7883
7044 | -97.01 | 28.7883
7045 | -97.01 | 28.7883
7046 | -95.7338 | 29.8376
7047 | -95.7338 | 29.8376
7048 | -95.7338 | 29.8376
7049 | -95.7493 | 30.1563
7050 | -95.3414 | 29.8634
7051 | -95.5155 | 29.6004
7052 | -95.6802 | 29.4827
7053 | -95.2539 | 29.8108
7054 | -95.3638 | 29.7249
7055 | -95.5482 | 30.195
7056 | -95.5482 | 30.195
7057 | -98.9047 | 29.9723
7058 | -98.9047 | 29.9723
7059 | -98.9047 | 29.9723
7060 | -98.9047 | 29.9723
7061 | -98.9047 | 29.9723
7062 | -98.9047 | 29.9723
7063 | -98.9047 | 29.9723
7064 | -98.9047 | 29.9723
7065 | -98.9047 | 29.9723
7066 | -95.3412 | 29.9112
7067 | -96.2806 | 29.2123
7068 | -96.2806 | 29.2123
7069 | -95.2539 | 29.8108
7070 | -96.4918 | 28.4446
7071 | -95.0311 | 29.4568
7072 | -94.7758 | 29.3105
7073 | -94.7758 | 29.3105
7074 | -95.2539 | 29.8108
7075 | -94.9019 | 29.7731
7076 | -94.9019 | 29.7731
7077 | -94.9019 | 29.7731
7078 | -94.9019 | 29.7731
7079 | -94.9019 | 29.7731
7080 | -94.9019 | 29.7731
7081 | -94.9019 | 29.7731
7082 | -95.0873 | 29.5038
7083 | -95.0873 | 29.5038
7084 | -95.2815 | 29.2845
7085 | -95.2539 | 29.8108
7086 | -95.6057 | 29.6203
7087 | -95.7945 | 29.6461
7088 | -95.5836 | 29.8127
7089 | -97.1806 | 32.8172
7090 | -95.3501 | 29.5453
7091 | -95.4161 | 29.7348
7092 | -95.5603 | 29.7413
7093 | -95.4263 | 29.8264
7094 | -96.0481 | 28.795
7095 | -96.0481 | 28.795
7096 | -96.0481 | 28.795
7097 | -96.0481 | 28.795
7098 | -96.0481 | 28.795
7099 | -95.2539 | 29.8108
7100 | -95.6496 | 29.6945
7101 | -95.5858 | 30.0949
7102 | -95.3089 | 29.7436
7103 | -95.1289 | 29.7232
7104 | -95.1289 | 29.7232
7105 | -95.1289 | 29.7232
7106 | -95.1289 | 29.7232
7107 | -95.1289 | 29.7232
7108 | -95.1289 | 29.7232
7109 | -95.1289 | 29.7232
7110 | -95.1289 | 29.7232
7111 | -95.1289 | 29.7232
7112 | -95.1289 | 29.7232
7113 | -95.1289 | 29.7232
7114 | -95.1289 | 29.7232
7115 | -96.0551 | 29.6327
7116 | -95.49 | 29.9177
7117 | -95.4707 | 30.0593
7118 | -95.2298 | 29.661
7119 | -95.6382 | 29.726
7120 | -95.6382 | 29.726
7121 | -95.6382 | 29.726
7122 | -96.5742 | 28.4296
7123 | -95.6382 | 29.726
7124 | -95.636 | 29.567
7125 | -95.636 | 29.567
7126 | -95.636 | 29.567
7127 | -95.505 | 30.3245
7128 | -96.5216 | 28.8333
7129 | -95.0598 | 29.7268
7130 | -95.0598 | 29.7268
7131 | -95.0598 | 29.7268
7132 | -95.0598 | 29.7268
7133 | -95.0598 | 29.7268
7134 | -95.0598 | 29.7268
7135 | -95.0598 | 29.7268
7136 | -95.0598 | 29.7268
7137 | -95.0598 | 29.7268
7138 | -95.0598 | 29.7268
7139 | -95.0598 | 29.7268
7140 | -95.0598 | 29.7268
7141 | -95.0598 | 29.7268
7142 | -95.1898 | 30.1612
7143 | -95.2539 | 29.8108
7144 | -95.2422 | 29.9522
7145 | -95.2422 | 29.9522
7146 | -95.5462 | 29.6522
7147 | -95.3925 | 29.8904
7148 | -96.7942 | 28.6956
7149 | -95.3639 | 30.4714
7150 | -95.3639 | 30.4714
7151 | -95.4333 | 29.7338
7152 | -96.1899 | 28.6234
7153 | -95.4163 | 30.1882
7154 | -95.4348 | 29.6857
7155 | -95.384 | 30.0622
7156 | -95.384 | 30.0622
7157 | -95.1579 | 30.0531
7158 | -95.5306 | 29.9417
7159 | -95.5306 | 29.9417
7160 | -95.5306 | 29.9417
7161 | -95.5306 | 29.9417
7162 | -95.5306 | 29.9417
7163 | -95.5306 | 29.9417
7164 | -95.5306 | 29.9417
7165 | -95.5306 | 29.9417
7166 | -95.5306 | 29.9417
7167 | -95.5306 | 29.9417
7168 | -95.5306 | 29.9417
7169 | -95.5306 | 29.9417
7170 | -94.9201 | 29.3914
7171 | -94.9201 | 29.3914
7172 | -95.221 | 30.0468
7173 | -95.1306 | 29.5736
7174 | -95.5289 | 30.0409
7175 | -95.5289 | 30.0409
7176 | -95.5289 | 30.0409
7177 | -95.3949 | 29.9347
7178 | -95.4746 | 29.5373
7179 | -95.4169 | 29.7982
7180 | -95.5306 | 29.9417
7181 | -96.0122 | 29.7927
7182 | -95.5345 | 29.7018
7183 | -95.5581 | 29.4734
7184 | -95.5581 | 29.4734
7185 | -95.3954 | 29.721
7186 | -95.3954 | 29.721
7187 | -95.3954 | 29.721
7188 | -95.3954 | 29.721
7189 | -95.3954 | 29.721
7190 | -95.3954 | 29.721
7191 | -95.3954 | 29.721
7192 | -95.3954 | 29.721
7193 | -95.3954 | 29.721
7194 | -95.3954 | 29.721
7195 | -95.3954 | 29.721
7196 | -95.3954 | 29.721
7197 | -95.6815 | 30.0617
7198 | -95.6694 | 29.9978
7199 | -95.6694 | 29.9978
7200 | -95.6694 | 29.9978
7201 | -96.0656 | 30.0999
7202 | -97.2433 | 31.8162
7203 | -94.9139 | 29.6744
7204 | -94.9139 | 29.6744
7205 | -94.9139 | 29.6744
7206 | -94.9139 | 29.6744
7207 | -94.9139 | 29.6744
7208 | -94.9139 | 29.6744
7209 | -94.9139 | 29.6744
7210 | -94.9139 | 29.6744
7211 | -94.9139 | 29.6744
7212 | -95.0323 | 29.3036
7213 | -95.2422 | 29.9522
7214 | -95.501 | 30.1782
7215 | -95.3954 | 29.721
7216 | -95.2422 | 29.9522
7217 | -95.6864 | 30.3062
7218 | -96.0854 | 29.4164
7219 | -95.1306 | 29.5736
7220 | -95.1306 | 29.5736
7221 | -95.2422 | 29.9522
7222 | -95.5312 | 29.9884
7223 | -95.3954 | 29.721
7224 | -95.1306 | 29.5736
7225 | -95.6382 | 29.726
7226 | -95.149 | 29.8329
7227 | -95.149 | 29.8329
7228 | -95.149 | 29.8329
7229 | -95.9662 | 29.4644
7230 | -95.1194 | 29.6136
7231 | -94.9801 | 29.3632
7232 | -95.9323 | 30.0796
7233 | -95.2971 | 30.1067
7234 | -95.7476 | 29.9343
7235 | -95.6382 | 29.726
7236 | -95.9553 | 29.5924
7237 | -94.7334 | 30.0757
7238 | -94.603 | 29.8685
7239 | -95.4753 | 29.6534
7240 | -95.1194 | 29.6136
7241 | -95.5306 | 29.9417
7242 | -95.0572 | 29.9329
7243 | -95.3614 | 29.4815
7244 | -95.5306 | 29.9417
7245 | -95.1306 | 29.5736
7246 | -95.6677 | 29.2599
7247 | -95.1194 | 29.6136
7248 | -95.2422 | 29.9522
7249 | -95.6382 | 29.726
7250 | -95.8337 | 30.0476
7251 | -95.4501 | 29.1749
7252 | -95.4501 | 29.1749
7253 | -95.3771 | 30.378
7254 | -95.6382 | 29.726
7255 | -95.5306 | 29.9417
7256 | -95.2797 | 29.5616
7257 | -95.5306 | 29.9417
7258 | -95.2539 | 29.8108
7259 | -95.0509 | 29.8325
7260 | -95.8393 | 28.7885
7261 | -95.8393 | 28.7885
7262 | -95.0458 | 29.6225
7263 | -95.0458 | 29.6225
7264 | -95.0458 | 29.6225
7265 | -95.0458 | 29.6225
7266 | -95.0458 | 29.6225
7267 | -95.0458 | 29.6225
7268 | -95.0458 | 29.6225
7269 | -95.0458 | 29.6225
7270 | -95.9771 | 29.8485
7271 | -95.2422 | 29.9522
7272 | -94.9973 | 29.3992
7273 | -97.1987 | 28.6767
7274 | -97.1987 | 28.6767
7275 | -95.6382 | 29.726
7276 | -96.4898 | 29.0209
7277 | -94.9197 | 29.8247
7278 | -94.9197 | 29.8247
7279 | -94.9197 | 29.8247
7280 | -94.9197 | 29.8247
7281 | -94.9973 | 29.7535
7282 | -94.9973 | 29.7535
7283 | -94.9973 | 29.7535
7284 | -94.9973 | 29.7535
7285 | -94.9973 | 29.7535
7286 | -94.9973 | 29.7535
7287 | -94.9973 | 29.7535
7288 | -94.9973 | 29.7535
7289 | -95.5171 | 30.1234
7290 | -95.2862 | 30.0173
7291 | -95.5033 | 29.9572
7292 | -95.1311 | 29.3645
7293 | -94.5201 | 29.5069
7294 | -95.3954 | 29.721
7295 | -95.1306 | 29.5736
7296 | -95.5306 | 29.9417
7297 | -95.4744 | 29.83
7298 | -96.3845 | 29.3974
7299 | -95.3388 | 30.2219
7300 | -95.1361 | 29.5386
7301 | -95.7349 | 28.9331
7302 | -96.3539 | 28.8579
7303 | -96.0683 | 29.2878
7304 | -96.0683 | 29.2878
7305 | -96.0683 | 29.2878
7306 | -96.0683 | 29.2878
7307 | -96.0683 | 29.2878
7308 | -96.0683 | 29.2878
7309 | -96.0683 | 29.2878
7310 | -96.0683 | 29.2878
7311 | -95.4758 | 29.0505
7312 | -95.4758 | 29.0505
7313 | -96.2529 | 29.9871
7314 | -95.8315 | 29.8532
7315 | -95.6382 | 29.726
7316 | -95.1921 | 29.5151
7317 | -95.2539 | 29.8108
7318 | -95.4884 | 30.0071
7319 | -95.342 | 28.9802
7320 | -95.342 | 28.9802
7321 | -95.342 | 28.9802
7322 | -95.342 | 28.9802
7323 | -95.342 | 28.9802
7324 | -95.342 | 28.9802
7325 | -95.342 | 28.9802
7326 | -95.8997 | 29.2639
7327 | -95.8997 | 29.2639
7328 | -95.8997 | 29.2639
7329 | -95.4609 | 29.704
7330 | -95.2103 | 29.7233
7331 | -95.2103 | 29.7233
7332 | -95.2103 | 29.7233
7333 | -95.2103 | 29.7233
7334 | -95.2103 | 29.7233
7335 | -95.568 | 29.6243
7336 | -96.6897 | 29.0424
7337 | -95.2422 | 29.9522
7338 | -95.807 | 29.3826
7339 | -96.1077 | 29.7951
7340 | -95.8296 | 29.7406
7341 | -95.8296 | 29.7406
7342 | -95.8296 | 29.7406
7343 | -95.6382 | 29.726
7344 | -95.2539 | 29.8108
7345 | -95.6311 | 29.4828
7346 | -95.6311 | 29.4828
7347 | -95.6311 | 29.4828
7348 | -95.6311 | 29.4828
7349 | -95.6311 | 29.4828
7350 | -95.6311 | 29.4828
7351 | -95.6311 | 29.4828
7352 | -95.6311 | 29.4828
7353 | -95.6311 | 29.4828
7354 | -95.6311 | 29.4828
7355 | -95.6311 | 29.4828
7356 | -95.6311 | 29.4828
7357 | -95.6311 | 29.4828
7358 | -95.6311 | 29.4828
7359 | -95.6311 | 29.4828
7360 | -95.6311 | 29.4828
7361 | -95.4689 | 29.7482
7362 | -94.9247 | 29.2532
7363 | -96.2187 | 29.5222
7364 | -95.2422 | 29.9522
7365 | -95.1077 | 29.8161
7366 | -95.1077 | 29.8161
7367 | -95.1077 | 29.8161
7368 | -95.1077 | 29.8161
7369 | -95.1077 | 29.8161
7370 | -95.1077 | 29.8161
7371 | -95.1077 | 29.8161
7372 | -95.1077 | 29.8161
7373 | -95.1077 | 29.8161
7374 | -95.1077 | 29.8161
7375 | -95.1077 | 29.8161
7376 | -95.1077 | 29.8161
7377 | -95.1077 | 29.8161
7378 | -95.1077 | 29.8161
7379 | -95.2783 | 29.0212
7380 | -95.2539 | 29.8108
7381 | -95.6382 | 29.726
7382 | -95.47 | 29.3814
7383 | -95.3954 | 29.721
7384 | -95.1194 | 29.6136
7385 | -95.1194 | 29.6136
7386 | -95.1775 | 29.9945
7387 | -95.4917 | 29.7969
7388 | -95.5214 | 30.4356
7389 | -95.5214 | 30.4356
7390 | -95.5214 | 30.4356
7391 | -94.8653 | 29.8717
7392 | -95.9411 | 29.1327
7393 | -95.0989 | 30.0632
7394 | -95.5306 | 29.9417
7395 | -95.149 | 29.8329
7396 | -95.8617 | 29.5484
7397 | -95.1898 | 29.6479
7398 | -95.3954 | 29.721
7399 | -95.2194 | 29.8222
7400 | -95.2194 | 29.8222
7401 | -95.2194 | 29.8222
7402 | -95.1403 | 29.6456
7403 | -95.5306 | 29.9417
7404 | -94.8333 | 29.2782
7405 | -98.9047 | 29.9723
7406 | -98.9047 | 29.9723
7407 | -98.9047 | 29.9723
7408 | -95.7421 | 29.7457
7409 | -95.7421 | 29.7457
7410 | -95.4684 | 30.137
7411 | -95.3143 | 29.2315
7412 | -96.1918 | 29.3491
7413 | -96.956 | 28.6751
7414 | -96.956 | 28.6751
7415 | -96.956 | 28.6751
7416 | -95.2194 | 29.8222
7417 | -95.2194 | 29.8222
7418 | -95.0406 | 29.6948
7419 | -95.6472 | 30.2169
7420 | -95.6472 | 30.2169
7421 | -95.1872 | 29.425
7422 | -95.1872 | 29.425
7423 | -95.1872 | 29.425
7424 | -95.1306 | 29.5736
7425 | -95.5583 | 28.9606
7426 | -95.1306 | 29.5736
7427 | -95.4075 | 28.9913
7428 | -95.4075 | 28.9913
7429 | -95.4075 | 28.9913
7430 | -95.4957 | 30.2338
7431 | -95.9053 | 30.9537
8000 | -96.1392 | 31.1324
8001 | -95.0777 | 32.2675
8002 | -95.9343 | 31.1365
8003 | -94.8262 | 31.3408
8004 | -94.8262 | 31.3408
8005 | -95.4134 | 32.2183
8006 | -95.3475 | 32.1127
8007 | -95.5214 | 32.2714
8008 | -95.85 | 30.3164
8009 | -96.2293 | 31.2359
8010 | -95.9807 | 31.932
8011 | -96.0114 | 30.528
8012 | -95.4247 | 32.8164
8013 | -95.4999 | 31.0924
8014 | -99.6282 | 30.0951
8015 | -96.3226 | 30.6613
8016 | -95.4188 | 32.0359
8017 | -95.3022 | 32.3219
8018 | -95.3022 | 32.3219
8019 | -100.7659 | 35.8308
8020 | -94.5206 | 31.8193
8021 | -94.3673 | 31.4653
8022 | -94.7436 | 31.3658
8023 | -94.7436 | 31.3658
8024 | -95.4846 | 31.8632
8025 | -97.5683 | 29.9401
8026 | -95.2206 | 32.2216
8027 | -94.9365 | 32.2503
8028 | -95.6875 | 32.6466
8029 | -95.9178 | 30.5924
8030 | -95.9178 | 30.5924
8031 | -95.9178 | 30.5924
8032 | -95.9178 | 30.5924
8033 | -95.9178 | 30.5924
8034 | -95.9178 | 30.5924
8035 | -95.9178 | 30.5924
8036 | -95.7155 | 30.9595
8037 | -95.6082 | 33.168
8038 | -95.644 | 32.5352
8039 | -95.6437 | 32.1586
8040 | -94.6286 | 31.7233
8041 | -94.7587 | 31.1869
8042 | -96.1131 | 31.8907
8043 | -96.1131 | 31.8907
8044 | -96.1131 | 31.8907
8045 | -96.1131 | 31.8907
8046 | -96.1131 | 31.8907
8047 | -96.1131 | 31.8907
8048 | -96.1131 | 31.8907
8049 | -96.1131 | 31.8907
8050 | -96.1131 | 31.8907
8051 | -95.3908 | 32.3042
8052 | -95.8076 | 32.244
8053 | -96.0092 | 31.4737
8054 | -95.1927 | 31.7793
8055 | -95.1064 | 32.4822
8056 | -96.0544 | 31.8206
8057 | -96.0544 | 31.8206
8058 | -96.0544 | 31.8206
8059 | -96.0544 | 31.8206
8060 | -96.0544 | 31.8206
8061 | -94.8543 | 31.7962
8062 | -94.7407 | 31.6317
8063 | -96.0936 | 31.7826
8064 | -96.1188 | 32.1666
8065 | -95.4724 | 33.2612
8066 | -96.2525 | 31.4219
8067 | -96.2525 | 31.4219
8068 | -96.2525 | 31.4219
8069 | -96.2525 | 31.4219
8070 | -96.2525 | 31.4219
8071 | -95.8135 | 31.946
8072 | -95.7491 | 32.8807
8073 | -94.6197 | 32.0178
8074 | -94.6197 | 32.0178
8075 | -94.6197 | 32.0178
8076 | -94.6197 | 32.0178
8077 | -94.6197 | 32.0178
8078 | -94.6197 | 32.0178
8079 | -94.6197 | 32.0178
8080 | -95.4433 | 32.4131
8081 | -96.4866 | 31.1803
8082 | -96.4866 | 31.1803
8083 | -96.4866 | 31.1803
8084 | -96.4866 | 31.1803
8085 | -96.4866 | 31.1803
8086 | -96.4866 | 31.1803
8087 | -96.4866 | 31.1803
8088 | -95.2131 | 32.4184
8089 | -95.5833 | 31.6067
8090 | -96.4337 | 31.8935
8091 | -95.8637 | 31.5573
8092 | -94.8578 | 33.242
8093 | -96.2726 | 30.5614
8094 | -96.2726 | 30.5614
8095 | -95.8545 | 32.715
8096 | -94.9006 | 31.8321
8097 | -94.9006 | 31.8321
8098 | -94.9006 | 31.8321
8099 | -95.178 | 32.3015
8100 | -95.0621 | 31.613
8101 | -96.689 | 31.0031
8102 | -96.1528 | 31.3295
8103 | -96.0548 | 30.3693
8104 | -95.1615 | 33.3349
8105 | -95.1615 | 33.3349
8106 | -95.1971 | 33.0244
8107 | -95.9947 | 32.7033
8108 | -95.906 | 32.0943
8109 | -95.9129 | 32.9893
8110 | -94.6414 | 31.3017
8111 | -94.9898 | 31.9398
8112 | -94.9898 | 31.9398
8113 | -94.9898 | 31.9398
8114 | -94.9898 | 31.9398
8115 | -94.9898 | 31.9398
8116 | -94.9898 | 31.9398
8117 | -95.2557 | 31.1889
8118 | -94.704 | 31.9254
8119 | -96.3121 | 30.7977
8120 | -95.257 | 31.9451
8121 | -96.5484 | 30.743
8122 | -96.0142 | 32.1275
8123 | -95.8032 | 33.0981
8124 | -94.5272 | 31.5091
8125 | -95.0417 | 33.0917
8126 | -95.0417 | 33.0917
8127 | -95.0417 | 33.0917
8128 | -95.0417 | 33.0917
8129 | -95.0417 | 33.0917
8130 | -95.0417 | 33.0917
8131 | -96.2298 | 31.4789
8132 | -95.321 | 32.2351
8133 | -95.321 | 32.2351
8134 | -95.3153 | 32.3624
8135 | -95.5682 | 32.9251
8136 | -95.1267 | 31.3908
8137 | -95.0867 | 32.3626
8138 | -96.326 | 30.6091
8139 | -96.326 | 30.6091
8140 | -96.5269 | 30.8719
8141 | -95.3586 | 33.1765
8142 | -96.0964 | 30.7261
8143 | -96.3299 | 31.7652
8144 | -95.4609 | 33.0142
8145 | -94.7283 | 32.2394
8146 | -96.1013 | 32.1245
8147 | -96.1013 | 32.1245
8148 | -96.1013 | 32.1245
8149 | -94.3752 | 31.1384
8150 | -95.4817 | 31.4174
8151 | -96.3723 | 30.6474
8152 | -95.8889 | 32.5181
8153 | -95.3079 | 32.4696
8154 | -96.695 | 31.0919
8155 | -96.695 | 31.0919
8156 | -96.695 | 31.0919
8157 | -96.4608 | 30.7217
8158 | -96.4608 | 30.7217
8159 | -96.4608 | 30.7217

## line_std_types
| c_nf_per_km | r_ohm_per_km | x_ohm_per_km | max_i_ka | type | q_mm2 | alpha
NAYY 4x50 SE | 210 | 0.642 | 0.083 | 0.142 | cs | 50 | 0.00403
NAYY 4x120 SE | 264 | 0.225 | 0.08 | 0.242 | cs | 120 | 0.00403
NAYY 4x150 SE | 261 | 0.208 | 0.08 | 0.27 | cs | 150 | 0.00403
NA2XS2Y 1x95 RM/25 12/20 kV | 216 | 0.313 | 0.132 | 0.252 | cs | 95 | 0.00403
NA2XS2Y 1x185 RM/25 12/20 kV | 273 | 0.161 | 0.117 | 0.362 | cs | 185 | 0.00403
NA2XS2Y 1x240 RM/25 12/20 kV | 304 | 0.122 | 0.112 | 0.421 | cs | 240 | 0.00403
NA2XS2Y 1x95 RM/25 6/10 kV | 315 | 0.313 | 0.123 | 0.249 | cs | 95 | 0.00403
NA2XS2Y 1x185 RM/25 6/10 kV | 406 | 0.161 | 0.11 | 0.358 | cs | 185 | 0.00403
NA2XS2Y 1x240 RM/25 6/10 kV | 456 | 0.122 | 0.105 | 0.416 | cs | 240 | 0.00403
NA2XS2Y 1x150 RM/25 12/20 kV | 250 | 0.206 | 0.116 | 0.319 | cs | 150 | 0.00403
NA2XS2Y 1x120 RM/25 12/20 kV | 230 | 0.253 | 0.119 | 0.283 | cs | 120 | 0.00403
NA2XS2Y 1x70 RM/25 12/20 kV | 190 | 0.443 | 0.132 | 0.22 | cs | 70 | 0.00403
NA2XS2Y 1x150 RM/25 6/10 kV | 360 | 0.206 | 0.11 | 0.315 | cs | 150 | 0.00403
NA2XS2Y 1x120 RM/25 6/10 kV | 340 | 0.253 | 0.113 | 0.28 | cs | 120 | 0.00403
NA2XS2Y 1x70 RM/25 6/10 kV | 280 | 0.443 | 0.123 | 0.217 | cs | 70 | 0.00403
N2XS(FL)2Y 1x120 RM/35 64/110 kV | 112 | 0.153 | 0.166 | 0.366 | cs | 120 | 0.00393
N2XS(FL)2Y 1x185 RM/35 64/110 kV | 125 | 0.099 | 0.156 | 0.457 | cs | 185 | 0.00393
N2XS(FL)2Y 1x240 RM/35 64/110 kV | 135 | 0.075 | 0.149 | 0.526 | cs | 240 | 0.00393
N2XS(FL)2Y 1x300 RM/35 64/110 kV | 144 | 0.06 | 0.144 | 0.588 | cs | 300 | 0.00393
15-AL1/3-ST1A 0.4 | 11 | 1.8769 | 0.35 | 0.105 | ol | 16 | 0.00403
24-AL1/4-ST1A 0.4 | 11.25 | 1.2012 | 0.335 | 0.14 | ol | 24 | 0.00403
48-AL1/8-ST1A 0.4 | 12.2 | 0.5939 | 0.3 | 0.21 | ol | 48 | 0.00403
94-AL1/15-ST1A 0.4 | 13.2 | 0.306 | 0.29 | 0.35 | ol | 94 | 0.00403
34-AL1/6-ST1A 10.0 | 9.7 | 0.8342 | 0.36 | 0.17 | ol | 34 | 0.00403
48-AL1/8-ST1A 10.0 | 10.1 | 0.5939 | 0.35 | 0.21 | ol | 48 | 0.00403
70-AL1/11-ST1A 10.0 | 10.4 | 0.4132 | 0.339 | 0.29 | ol | 70 | 0.00403
94-AL1/15-ST1A 10.0 | 10.75 | 0.306 | 0.33 | 0.35 | ol | 94 | 0.00403
122-AL1/20-ST1A 10.0 | 11.1 | 0.2376 | 0.323 | 0.41 | ol | 122 | 0.00403
149-AL1/24-ST1A 10.0 | 11.25 | 0.194 | 0.315 | 0.47 | ol | 149 | 0.00403
34-AL1/6-ST1A 20.0 | 9.15 | 0.8342 | 0.382 | 0.17 | ol | 34 | 0.00403
48-AL1/8-ST1A 20.0 | 9.5 | 0.5939 | 0.372 | 0.21 | ol | 48 | 0.00403
70-AL1/11-ST1A 20.0 | 9.7 | 0.4132 | 0.36 | 0.29 | ol | 70 | 0.00403
94-AL1/15-ST1A 20.0 | 10 | 0.306 | 0.35 | 0.35 | ol | 94 | 0.00403
122-AL1/20-ST1A 20.0 | 10.3 | 0.2376 | 0.344 | 0.41 | ol | 122 | 0.00403
149-AL1/24-ST1A 20.0 | 10.5 | 0.194 | 0.337 | 0.47 | ol | 149 | 0.00403
184-AL1/30-ST1A 20.0 | 10.75 | 0.1571 | 0.33 | 0.535 | ol | 184 | 0.00403
243-AL1/39-ST1A 20.0 | 11 | 0.1188 | 0.32 | 0.645 | ol | 243 | 0.00403
48-AL1/8-ST1A 110.0 | 8 | 0.5939 | 0.46 | 0.21 | ol | 48 | 0.00403
70-AL1/11-ST1A 110.0 | 8.4 | 0.4132 | 0.45 | 0.29 | ol | 70 | 0.00403
94-AL1/15-ST1A 110.0 | 8.65 | 0.306 | 0.44 | 0.35 | ol | 94 | 0.00403
122-AL1/20-ST1A 110.0 | 8.5 | 0.2376 | 0.43 | 0.41 | ol | 122 | 0.00403
149-AL1/24-ST1A 110.0 | 8.75 | 0.194 | 0.41 | 0.47 | ol | 149 | 0.00403
184-AL1/30-ST1A 110.0 | 8.8 | 0.1571 | 0.4 | 0.535 | ol | 184 | 0.00403
243-AL1/39-ST1A 110.0 | 9 | 0.1188 | 0.39 | 0.645 | ol | 243 | 0.00403
305-AL1/39-ST1A 110.0 | 9.2 | 0.0949 | 0.38 | 0.74 | ol | 305 | 0.00403
490-AL1/64-ST1A 110.0 | 9.75 | 0.059 | 0.37 | 0.96 | ol | 490 | 0.00403
679-AL1/86-ST1A 110.0 | 9.95 | 0.042 | 0.36 | 1.15 | ol | 679 | 0.00403
490-AL1/64-ST1A 220.0 | 10 | 0.059 | 0.285 | 0.96 | ol | 490 | 0.00403
679-AL1/86-ST1A 220.0 | 11.7 | 0.042 | 0.275 | 1.15 | ol | 679 | 0.00403
490-AL1/64-ST1A 380.0 | 11 | 0.059 | 0.253 | 0.96 | ol | 490 | 0.00403
679-AL1/86-ST1A 380.0 | 14.6 | 0.042 | 0.25 | 1.15 | ol | 679 | 0.00403

## trafo_std_types
| i0_percent | pfe_kw | vkr_percent | sn_mva | vn_lv_kv | vn_hv_kv | vk_percent | shift_degree | vector_group | tap_side | tap_neutral | tap_min | tap_max | tap_step_degree | tap_step_percent | tap_phase_shifter
160 MVA 380/110 kV | 0.06 | 60 | 0.25 | 160 | 110 | 380 | 12.2 | 0 | Yy0 | hv | 0 | -9 | 9 | 0 | 1.5 | FALSE
100 MVA 220/110 kV | 0.06 | 55 | 0.26 | 100 | 110 | 220 | 12 | 0 | Yy0 | hv | 0 | -9 | 9 | 0 | 1.5 | FALSE
63 MVA 110/20 kV | 0.04 | 22 | 0.32 | 63 | 20 | 110 | 18 | 150 | YNd5 | hv | 0 | -9 | 9 | 0 | 1.5 | FALSE
40 MVA 110/20 kV | 0.05 | 18 | 0.34 | 40 | 20 | 110 | 16.2 | 150 | YNd5 | hv | 0 | -9 | 9 | 0 | 1.5 | FALSE
25 MVA 110/20 kV | 0.07 | 14 | 0.41 | 25 | 20 | 110 | 12 | 150 | YNd5 | hv | 0 | -9 | 9 | 0 | 1.5 | FALSE
63 MVA 110/10 kV | 0.04 | 22 | 0.32 | 63 | 10 | 110 | 18 | 150 | YNd5 | hv | 0 | -9 | 9 | 0 | 1.5 | FALSE
40 MVA 110/10 kV | 0.05 | 18 | 0.34 | 40 | 10 | 110 | 16.2 | 150 | YNd5 | hv | 0 | -9 | 9 | 0 | 1.5 | FALSE
25 MVA 110/10 kV | 0.07 | 14 | 0.41 | 25 | 10 | 110 | 12 | 150 | YNd5 | hv | 0 | -9 | 9 | 0 | 1.5 | FALSE
0.25 MVA 20/0.4 kV | 0.32 | 0.8 | 1.44 | 0.25 | 0.4 | 20 | 6 | 150 | Yzn5 | hv | 0 | -2 | 2 | 0 | 2.5 | FALSE
0.4 MVA 20/0.4 kV | 0.3375 | 1.35 | 1.425 | 0.4 | 0.4 | 20 | 6 | 150 | Dyn5 | hv | 0 | -2 | 2 | 0 | 2.5 | FALSE
0.63 MVA 20/0.4 kV | 0.2619 | 1.65 | 1.206 | 0.63 | 0.4 | 20 | 6 | 150 | Dyn5 | hv | 0 | -2 | 2 | 0 | 2.5 | FALSE
0.25 MVA 10/0.4 kV | 0.24 | 0.6 | 1.2 | 0.25 | 0.4 | 10 | 4 | 150 | Dyn5 | hv | 0 | -2 | 2 | 0 | 2.5 | FALSE
0.4 MVA 10/0.4 kV | 0.2375 | 0.95 | 1.325 | 0.4 | 0.4 | 10 | 4 | 150 | Dyn5 | hv | 0 | -2 | 2 | 0 | 2.5 | FALSE
0.63 MVA 10/0.4 kV | 0.1873 | 1.18 | 1.0794 | 0.63 | 0.4 | 10 | 4 | 150 | Dyn5 | hv | 0 | -2 | 2 | 0 | 2.5 | FALSE

## trafo3w_std_types
| sn_hv_mva | sn_mv_mva | sn_lv_mva | vn_hv_kv | vn_mv_kv | vn_lv_kv | vk_hv_percent | vk_mv_percent | vk_lv_percent | vkr_hv_percent | vkr_mv_percent | vkr_lv_percent | pfe_kw | i0_percent | shift_mv_degree | shift_lv_degree | vector_group | tap_side | tap_neutral | tap_min | tap_max | tap_step_percent
63/25/38 MVA 110/20/10 kV | 63 | 25 | 38 | 110 | 20 | 10 | 10.4 | 10.4 | 10.4 | 0.28 | 0.32 | 0.35 | 35 | 0.89 | 0 | 0 | YN0yn0yn0 | hv | 0 | -10 | 10 | 1.2
63/25/38 MVA 110/10/10 kV | 63 | 25 | 38 | 110 | 10 | 10 | 10.4 | 10.4 | 10.4 | 0.28 | 0.32 | 0.35 | 35 | 0.89 | 0 | 0 | YN0yn0yn0 | hv | 0 | -10 | 10 | 1.2

## res_bus
| vm_pu | va_degree | p_mw | q_mvar | lam_p | lam_q
1000 | 1 | -37.2634 | 20.78 |  | 18.4997 | 0
1001 | 1 | -30.8084 | 15.41 |  | 18.4997 | 0
1002 | 1 | -33.1246 | 0 |  | 18.4997 | 0
1003 | 1 | -35.0914 | -158.25 |  | 18.4997 | 0
1004 | 1 | -30.0089 | 0 |  | 18.4997 | 0
1005 | 1 | -27.8408 | -25.73 |  | 18.4997 | 0
1006 | 1 | -31.3384 | 7.01 |  | 18.4997 | 0
1007 | 1 | -20.5499 | 0 |  | 18.4997 | 0
1008 | 1 | -17.1925 | -61.87 |  | 18.4997 | 0
1009 | 1 | -29.4562 | 0 |  | 18.4997 | 0
1010 | 1 | -27.5964 | -10 |  | 18.4997 | 0
1011 | 1 | -36.0638 | 2.99 |  | 18.4997 | 0
1012 | 1 | -28.8867 | 29.23 |  | 18.4997 | 0
1013 | 1 | -24.9209 | 2.22 |  | 18.4997 | 0
1014 | 1 | -30.9585 | 7.51 |  | 18.4997 | 0
1015 | 1 | -28.8552 | 2.89 |  | 18.4997 | 0
1016 | 1 | -35.518 | 18.34 |  | 18.4997 | 0
1017 | 1 | -34.2172 | 0.07 |  | 18.4997 | 0
1018 | 1 | -36.6442 | 61.78 |  | 18.4997 | 0
1019 | 1 | -29.0765 | 0 |  | 18.4997 | 0
1020 | 1 | -22.3791 | -149.63 |  | 18.4997 | 0
1021 | 1 | -32.2891 | 0 |  | 18.4997 | 0
1022 | 1 | -23.2137 | -135 |  | 18.4997 | 0
1023 | 1 | -33.1305 | 63.04 |  | 18.4997 | 0
1024 | 1 | -28.0592 | 0 |  | 18.4997 | 0
1025 | 1 | -18.4279 | -93.15 |  | 18.4997 | 0
1026 | 1 | -39.5418 | 101.21 |  | 18.4997 | 0
1027 | 1 | -33.9465 | 10.01 |  | 18.4997 | 0
1028 | 1 | -38.6386 | 83.18 |  | 18.4997 | 0
1029 | 1 | -25.9221 | 24.63 |  | 18.4997 | 0
1030 | 1 | -30.8268 | 9.25 |  | 18.4997 | 0
1031 | 1 | -24.5333 | 0 |  | 18.4997 | 0
1032 | 1 | -29.4566 | -208.5 |  | 18.4997 | 0
1033 | 1 | -28.132 | 0 |  | 18.4997 | 0
1034 | 1 | -24.8462 | -67.5 |  | 18.4997 | 0
1035 | 1 | -25.0811 | 13.6 |  | 18.4997 | 0
1036 | 1 | -36.8478 | 102.24 |  | 18.4997 | 0
1037 | 1 | -19.9891 | 0 |  | 18.4997 | 0
1038 | 1 | -14.5436 | -110.63 |  | 18.4997 | 0
1039 | 1 | -34.5508 | 44.36 |  | 18.4997 | 0
1040 | 1 | -29.0709 | 0 |  | 18.4997 | 0
1041 | 1 | -29.0709 | 0 |  | 18.4997 | 0
1042 | 1 | -25.8256 | -44.1 |  | 18.4997 | 0
1043 | 1 | -39.1437 | 14.68 |  | 18.4997 | 0
1044 | 1 | -38.8093 | 98.56 |  | 18.4997 | 0
1045 | 1 | -34.0609 | 11.08 |  | 18.4997 | 0
1046 | 1 | -26.8322 | 0 |  | 18.4997 | 0
1047 | 1 | -26.8322 | 0 |  | 18.4997 | 0
1048 | 1 | -26.8322 | 0 |  | 18.4997 | 0
1049 | 1 | -21.7402 | -89.4 |  | 18.4997 | 0
1050 | 1 | -20.2603 | -89.4 |  | 18.4997 | 0
1051 | 1 | -22.6012 | -89.4 |  | 18.4997 | 0
1052 | 1 | -30.783 | 0 |  | 18.4997 | 0
1053 | 1 | -36.5509 | 14.99 |  | 18.4997 | 0
1054 | 1 | -34.0528 | 3.98 |  | 18.4997 | 0
1055 | 1 | -35.6274 | 0 |  | 18.4997 | 0
1056 | 1 | -35.6274 | 0 |  | 18.4997 | 0
1057 | 1 | -22.9453 | 13.46 |  | 18.4997 | 0
1058 | 1 | -22.9453 | 0 |  | 18.4997 | 0
1059 | 1 | -22.9453 | 0 |  | 18.4997 | 0
1060 | 1 | -31.1706 | 0 |  | 18.4997 | 0
1061 | 1 | -31.1706 | 0 |  | 18.4997 | 0
1062 | 1 | -31.1706 | 0 |  | 18.4997 | 0
1063 | 1 | -38.6213 | 123.76 |  | 18.4997 | 0
1064 | 1 | -28.8703 | 0 |  | 18.4997 | 0
1065 | 1 | -21.3288 | -106.88 |  | 18.4997 | 0
1066 | 1 | -29.6629 | 101.55 |  | 18.4997 | 0
1067 | 1 | -29.6364 | 59.4 |  | 18.4997 | 0
1068 | 1 | -20.5224 | 0 |  | 18.4997 | 0
1069 | 1 | -15.6943 | -120.38 |  | 18.4997 | 0
1070 | 1 | -36.0311 | 91.46 |  | 18.4997 | 0
1071 | 1 | -26.618 | -192.13 |  | 18.4997 | 0
1072 | 1 | -20.34 | -192.13 |  | 18.4997 | 0
1073 | 1 | -22.3225 | -192.13 |  | 18.4997 | 0
1074 | 1 | -25.0592 | -192.13 |  | 18.4997 | 0
1075 | 1 | -36.0311 | 0 |  | 18.4997 | 0
1076 | 1 | -36.0311 | 0 |  | 18.4997 | 0
1077 | 1 | -25.5872 | -95.5 |  | 18.4997 | 0
1078 | 1 | -54.6876 | -95.5 |  | 18.4997 | 0
1079 | 1 | -24.9738 | -95.5 |  | 18.4997 | 0
1080 | 1 | -32.1286 | 0 |  | 18.4997 | 0
1081 | 1 | -18.0675 | -112.5 |  | 18.4997 | 0
1082 | 1 | -22.3249 | 39.95 |  | 18.4997 | 0
1083 | 1 | -30.297 | -86.62 |  | 18.4997 | 0
1084 | 1 | -28.8181 | 21.3 |  | 18.4997 | 0
1085 | 1 | -30.7551 | 39.67 |  | 18.4997 | 0
1086 | 1 | -27.6723 | 0.91 |  | 18.4997 | 0
1087 | 1 | -24.7122 | -56.25 |  | 18.4997 | 0
1088 | 1 | -36.7643 | 40.6 |  | 18.4997 | 0
1089 | 1 | -29.8118 | -141.37 |  | 18.4997 | 0
1090 | 1 | -48.6015 | 11.62 |  | 18.4997 | 0
2000 | 1 | -81.2877 | 48.36 |  | 18.4997 | 0
2001 | 1 | -82.1476 | 0 |  | 18.4997 | 0
2002 | 1 | -84.376 | 0 |  | 18.4997 | 0
2003 | 1 | -82.1476 | 0 |  | 18.4997 | 0
2004 | 1 | -82.1476 | 0 |  | 18.4997 | 0
2005 | 1 | -82.1476 | 0 |  | 18.4997 | 0
2006 | 1 | -81.0255 | 9.54 |  | 18.4997 | 0
2007 | 1 | -51.328 | 8.06 |  | 18.4997 | 0
2008 | 1 | -63.6892 | 39.14 |  | 18.4997 | 0
2009 | 1 | -53.6269 | 56.81 |  | 18.4997 | 0
2010 | 1 | -51.1423 | 0 |  | 18.4997 | 0
2011 | 1 | -48.6717 | 0 |  | 18.4997 | 0
2012 | 1 | -48.6451 | -150.45 |  | 18.4997 | 0
2013 | 1 | -51.6795 | 25.43 |  | 18.4997 | 0
2014 | 1 | -82.1877 | 4.69 |  | 18.4997 | 0
2015 | 1 | -90.0762 | 69.27 |  | 18.4997 | 0
2016 | 1 | -51.1438 | 0 |  | 18.4997 | 0
2017 | 1 | -50.2957 | 0 |  | 18.4997 | 0
2018 | 1 | -51.1438 | 0 |  | 18.4997 | 0
2019 | 1 | -63.9041 | 47.97 |  | 18.4997 | 0
2020 | 1 | -78.0121 | 0 |  | 18.4997 | 0
2021 | 1 | -79.9162 | 11.56 |  | 18.4997 | 0
2022 | 1 | -76.3859 | -83.33 |  | 18.4997 | 0
2023 | 1 | -75.6964 | -166.67 |  | 18.4997 | 0
2024 | 1 | -63.1397 | 39.62 |  | 18.4997 | 0
2025 | 1 | -50.0407 | 18.57 |  | 18.4997 | 0
2026 | 1 | -81.6691 | 3.55 |  | 18.4997 | 0
2027 | 1 | -66.1542 | 14.24 |  | 18.4997 | 0
2028 | 1 | -50.8071 | 3.2 |  | 18.4997 | 0
2029 | 1 | -85.001 | 47.15 |  | 18.4997 | 0
2030 | 1 | -46.3174 | 5.77 |  | 18.4997 | 0
2031 | 1 | -80.4437 | 3.35 |  | 18.4997 | 0
2032 | 1 | -86.2629 | 13.57 |  | 18.4997 | 0
2033 | 1 | -89.5453 | 5.34 |  | 18.4997 | 0
2034 | 1 | -47.068 | 4.68 |  | 18.4997 | 0
2035 | 1 | -63.4303 | 41.59 |  | 18.4997 | 0
2036 | 1 | -82.5202 | 3.5 |  | 18.4997 | 0
2037 | 1 | -84.8559 | 2.6 |  | 18.4997 | 0
2038 | 1 | -79.5091 | 5.56 |  | 18.4997 | 0
2039 | 1 | -80.5874 | 15.9 |  | 18.4997 | 0
2040 | 1 | -46.4788 | 0 |  | 18.4997 | 0
2041 | 1 | -43.795 | -59.7 |  | 18.4997 | 0
2042 | 1 | -89.793 | 4.24 |  | 18.4997 | 0
2043 | 1 | -84.9434 | 27.4 |  | 18.4997 | 0
2044 | 1 | -64.4212 | 22.61 |  | 18.4997 | 0
2045 | 1 | -89.2199 | 22.13 |  | 18.4997 | 0
2046 | 1 | -85.257 | 14.96 |  | 18.4997 | 0
2047 | 1 | -48.8441 | 6.42 |  | 18.4997 | 0
2048 | 1 | -58.9873 | 11.57 |  | 18.4997 | 0
2049 | 1 | -84.2872 | 3.66 |  | 18.4997 | 0
2050 | 1 | -72.9648 | 17.85 |  | 18.4997 | 0
2051 | 1 | -50.6534 | 24.84 |  | 18.4997 | 0
2052 | 1 | -78.1888 | 29.13 |  | 18.4997 | 0
2053 | 1 | -62.2138 | 0 |  | 18.4997 | 0
2054 | 1 | -62.9977 | 49.62 |  | 18.4997 | 0
2055 | 1 | -62.2138 | 0 |  | 18.4997 | 0
2056 | 1 | -59.8833 | -307.919 |  | 18.4997 | 0
2057 | 1 | -46.0626 | 0 |  | 18.4997 | 0
2058 | 1 | -42.5956 | -60 |  | 18.4997 | 0
2059 | 1 | -83.0688 | 3.8 |  | 18.4997 | 0
2060 | 1 | -55.128 | 0 |  | 18.4997 | 0
2061 | 1 | -52.7407 | -101.55 |  | 18.4997 | 0
2062 | 1 | -88.625 | 65.62 |  | 18.4997 | 0
2063 | 1 | -81.4936 | 10.05 |  | 18.4997 | 0
2064 | 1 | -84.6661 | 78.36 |  | 18.4997 | 0
2065 | 1 | -43.8591 | 7.11 |  | 18.4997 | 0
2066 | 1 | -63.0176 | 53.97 |  | 18.4997 | 0
2067 | 1 | -60.7056 | 5.76 |  | 18.4997 | 0
2068 | 1 | -89.0073 | 21.92 |  | 18.4997 | 0
2069 | 1 | -60.1743 | 0 |  | 18.4997 | 0
2070 | 1 | -56.4951 | -112.5 |  | 18.4997 | 0
2071 | 1 | -87.2506 | 9.71 |  | 18.4997 | 0
2072 | 1 | -41.1281 | 0 |  | 18.4997 | 0
2073 | 1 | -39.0128 | 0 |  | 18.4997 | 0
2074 | 1 | -39.0128 | 0 |  | 18.4997 | 0
2075 | 1 | -40.1756 | -22.5 |  | 18.4997 | 0
2076 | 1 | -79.953 | 0 |  | 18.4997 | 0
2077 | 1 | -76.5015 | -84.38 |  | 18.4997 | 0
2078 | 1 | -51.7944 | 4.48 |  | 18.4997 | 0
2079 | 1 | -76.2821 | 16.93 |  | 18.4997 | 0
2080 | 1 | -85.6701 | 4.46 |  | 18.4997 | 0
2081 | 1 | -63.663 | 59.03 |  | 18.4997 | 0
2082 | 1 | -62.0233 | -20 |  | 18.4997 | 0
2083 | 1 | -63.663 | 0 |  | 18.4997 | 0
2084 | 1 | -63.663 | 0 |  | 18.4997 | 0
2085 | 1 | -78.2883 | 2.19 |  | 18.4997 | 0
2086 | 1 | -43.7974 | 7.9 |  | 18.4997 | 0
2087 | 1 | -60.3655 | 0 |  | 18.4997 | 0
2088 | 1 | -56.764 | -50.7 |  | 18.4997 | 0
2089 | 1 | -82.2174 | 2.42 |  | 18.4997 | 0
2090 | 1 | -50.8697 | 17.05 |  | 18.4997 | 0
2091 | 1 | -87.0286 | 24.11 |  | 18.4997 | 0
2092 | 1 | -49.4342 | 0 |  | 18.4997 | 0
2093 | 1 | -49.4342 | 0 |  | 18.4997 | 0
2094 | 1 | -49.4342 | 0 |  | 18.4997 | 0
2095 | 1 | -45.8816 | 0 |  | 18.4997 | 0
2096 | 1 | -45.1324 | 0 |  | 18.4997 | 0
2097 | 1 | -48.0633 | 0 |  | 18.4997 | 0
2098 | 1 | -45.7321 | -7.5 |  | 18.4997 | 0
2099 | 1 | -43.1518 | -112.5 |  | 18.4997 | 0
2100 | 1 | -83.0347 | 0 |  | 18.4997 | 0
2101 | 1 | -84.3283 | 0 |  | 18.4997 | 0
2102 | 1 | -83.0347 | 0 |  | 18.4997 | 0
2103 | 1 | -83.0347 | 0 |  | 18.4997 | 0
2104 | 1 | -83.0347 | 0 |  | 18.4997 | 0
2105 | 1 | -86.8149 | 14.4 |  | 18.4997 | 0
2106 | 1 | -85.1525 | 74.15 |  | 18.4997 | 0
2107 | 1 | -60.5406 | 2.14 |  | 18.4997 | 0
2108 | 1 | -65.044 | 33.81 |  | 18.4997 | 0
2109 | 1 | -81.0563 | 8.59 |  | 18.4997 | 0
2110 | 1 | -66.6019 | 13.95 |  | 18.4997 | 0
2111 | 1 | -68.2677 | 4.54 |  | 18.4997 | 0
2112 | 1 | -77.6282 | 0 |  | 18.4997 | 0
2113 | 1 | -78.8903 | 70.78 |  | 18.4997 | 0
2114 | 1 | -73.5609 | -184.72 |  | 18.4997 | 0
2115 | 1 | -75.5083 | -184.72 |  | 18.4997 | 0
2116 | 1 | -72.9185 | -184.72 |  | 18.4997 | 0
2117 | 1 | -72.4126 | -184.72 |  | 18.4997 | 0
2118 | 1 | -75.0479 | -184.72 |  | 18.4997 | 0
2119 | 1 | -72.6158 | -184.72 |  | 18.4997 | 0
2120 | 1 | -81.1831 | 2.33 |  | 18.4997 | 0
2121 | 1 | -82.3267 | 6.72 |  | 18.4997 | 0
2122 | 1 | -45.8175 | -136.28 |  | 18.4997 | 0
2123 | 1 | -87.7601 | 21.29 |  | 18.4997 | 0
2124 | 1 | -87.0622 | 4.06 |  | 18.4997 | 0
2125 | 1 | -86.1593 | 14.24 |  | 18.4997 | 0
2126 | 1 | -53.1796 | -216.45 |  | 18.4997 | 0
2127 | 1 | -51.4847 | 0 |  | 18.4997 | 0
2128 | 1 | -86.6956 | 6.63 |  | 18.4997 | 0
2129 | 1 | -58.9808 | 0 |  | 18.4997 | 0
2130 | 1 | -55.995 | 0 |  | 18.4997 | 0
2131 | 1 | -57.7218 | 11.94 |  | 18.4997 | 0
2132 | 1 | -79.2699 | 5.68 |  | 18.4997 | 0
3000 | 1 | -58.6599 | 0 |  | 18.4997 | 0
3001 | 1 | -61.1506 | 112.86 |  | 18.4997 | 0
3002 | 1 | -33.1036 | 0 |  | 18.4997 | 0
3003 | 1 | -31.4752 | -28.13 |  | 18.4997 | 0
3004 | 1 | -60.8953 | 7.34 |  | 18.4997 | 0
3005 | 1 | -42.1701 | 7.35 |  | 18.4997 | 0
3006 | 1 | -39.6093 | 14.96 |  | 18.4997 | 0
3007 | 1 | -49.6377 | 19.81 |  | 18.4997 | 0
3008 | 1 | -43.0728 | 12.54 |  | 18.4997 | 0
3009 | 1 | -60.2944 | 4.67 |  | 18.4997 | 0
3010 | 1 | -65.1638 | 27.14 |  | 18.4997 | 0
3011 | 1 | -64.5618 | 0.56 |  | 18.4997 | 0
3012 | 1 | -43.1985 | 64.56 |  | 18.4997 | 0
3013 | 1 | -59.8211 | 22 |  | 18.4997 | 0
3014 | 1 | -32.1958 | 5.36 |  | 18.4997 | 0
3015 | 1 | -36.6722 | 0 |  | 18.4997 | 0
3016 | 1 | -31.3716 | -127.13 |  | 18.4997 | 0
3017 | 1 | -41.6636 | 0 |  | 18.4997 | 0
3018 | 1 | -43.2798 | 0 |  | 18.4997 | 0
3019 | 1 | -37.294 | -112.5 |  | 18.4997 | 0
3020 | 1 | -51.7183 | 1.94 |  | 18.4997 | 0
3021 | 1 | -33.6301 | 24.59 |  | 18.4997 | 0
3022 | 1 | -42.0581 | 10.41 |  | 18.4997 | 0
3023 | 1 | -43.5275 | 10.13 |  | 18.4997 | 0
3024 | 1 | -55.316 | 13.67 |  | 18.4997 | 0
3025 | 1 | -53.2522 | 0 |  | 18.4997 | 0
3026 | 1 | -53.3131 | 0 |  | 18.4997 | 0
3027 | 1 | -50.478 | -150 |  | 18.4997 | 0
3028 | 1 | -66.6824 | 4.87 |  | 18.4997 | 0
3029 | 1 | -52.3117 | 129.72 |  | 18.4997 | 0
3030 | 1 | -40.6641 | 14.73 |  | 18.4997 | 0
3031 | 1 | -42.1457 | 72.86 |  | 18.4997 | 0
3032 | 1 | -30.7985 | 0 |  | 18.4997 | 0
3033 | 1 | -21.1529 | -97.87 |  | 18.4997 | 0
3034 | 1 | -54.9478 | 3.47 |  | 18.4997 | 0
3035 | 1 | -52.9802 | 5.8 |  | 18.4997 | 0
3036 | 1 | -41.3541 | 0 |  | 18.4997 | 0
3037 | 1 | -35.6099 | 0 |  | 18.4997 | 0
3038 | 1 | -38.5888 | -156.75 |  | 18.4997 | 0
3039 | 1 | -47.4275 | 14.61 |  | 18.4997 | 0
3040 | 1 | -44.5994 | 0 |  | 18.4997 | 0
3041 | 1 | -33.3922 | 8.75 |  | 18.4997 | 0
3042 | 1 | -44.5994 | 0 |  | 18.4997 | 0
3043 | 1 | -44.5994 | 0 |  | 18.4997 | 0
3044 | 1 | -44.5994 | 0 |  | 18.4997 | 0
3045 | 1 | -50.6692 | 0 |  | 18.4997 | 0
3046 | 1 | -35.2833 | 0 |  | 18.4997 | 0
3047 | 1 | -58.1397 | -180.75 |  | 18.4997 | 0
3048 | 1 | -45.4933 | 10.58 |  | 18.4997 | 0
3049 | 1 | -43.889 | 0 |  | 18.4997 | 0
3050 | 1 | -45.8756 | 145.29 |  | 18.4997 | 0
3051 | 1 | -61.5447 | 8.08 |  | 18.4997 | 0
3052 | 1 | -42.5202 | 0 |  | 18.4997 | 0
3053 | 1 | -41.2685 | 0 |  | 18.4997 | 0
3054 | 1 | -39.4185 | -183.88 |  | 18.4997 | 0
3055 | 1 | -36.6624 | -183.88 |  | 18.4997 | 0
3056 | 1 | -36.832 | -183.88 |  | 18.4997 | 0
3057 | 1 | -38.569 | 0 |  | 18.4997 | 0
3058 | 1 | -31.4793 | 0 |  | 18.4997 | 0
3059 | 1 | -30.4553 | -124.22 |  | 18.4997 | 0
3060 | 1 | -32.7756 | -124.22 |  | 18.4997 | 0
3061 | 1 | -35.6417 | -124.22 |  | 18.4997 | 0
3062 | 1 | -34.4054 | -124.22 |  | 18.4997 | 0
3063 | 1 | -33.2691 | 0 |  | 18.4997 | 0
3064 | 1 | -27.1073 | -60.37 |  | 18.4997 | 0
3065 | 1 | -53.9949 | 22.03 |  | 18.4997 | 0
3066 | 1 | -34.5973 | 0 |  | 18.4997 | 0
3067 | 1 | -31.4879 | -112.5 |  | 18.4997 | 0
3068 | 1 | -43.7573 | 3.81 |  | 18.4997 | 0
3069 | 1 | -35.8218 | 0 |  | 18.4997 | 0
3070 | 1 | -31.1826 | -127.65 |  | 18.4997 | 0
3071 | 1 | -50.9568 | 5.98 |  | 18.4997 | 0
3072 | 1 | -57.6105 | 0 |  | 18.4997 | 0
3073 | 1 | -55.0879 | -74.85 |  | 18.4997 | 0
3074 | 1 | -52.1355 | 12.18 |  | 18.4997 | 0
3075 | 1 | -59.0119 | 10.79 |  | 18.4997 | 0
3076 | 1 | -42.804 | 68.66 |  | 18.4997 | 0
3077 | 1 | -41.7802 | 0 |  | 18.4997 | 0
3078 | 1 | -39.9686 | 0 |  | 18.4997 | 0
3079 | 1 | -36.7535 | 0 |  | 18.4997 | 0
3080 | 1 | -35.2896 | -186.75 |  | 18.4997 | 0
3081 | 1 | -43.5083 | 0 |  | 18.4997 | 0
3082 | 1 | -39.1798 | 0 |  | 18.4997 | 0
3083 | 1 | -33.5197 | -174.37 |  | 18.4997 | 0
3084 | 1 | -33.8719 | 0 |  | 18.4997 | 0
3085 | 1 | -26.9169 | -56.25 |  | 18.4997 | 0
3086 | 1 | -33.8719 | 0 |  | 18.4997 | 0
3087 | 1 | -49.261 | 0 |  | 18.4997 | 0
3088 | 1 | -51.8747 | 0 |  | 18.4997 | 0
3089 | 1 | -52.4001 | 0 |  | 18.4997 | 0
3090 | 1 | -53.1092 | 0 |  | 18.4997 | 0
3091 | 1 | -41.9901 | -150 |  | 18.4997 | 0
3092 | 1 | -61.0235 | 5.05 |  | 18.4997 | 0
3093 | 1 | -38.1989 | 0 |  | 18.4997 | 0
3094 | 1 | -29.8117 | -90.45 |  | 18.4997 | 0
3095 | 1 | -38.0452 | 0 |  | 18.4997 | 0
3096 | 1 | -36.0084 | 0 |  | 18.4997 | 0
3097 | 1 | -28.8321 | -120 |  | 18.4997 | 0
3098 | 1 | -43.8482 | 12.08 |  | 18.4997 | 0
3099 | 1 | -50.4568 | 8.53 |  | 18.4997 | 0
3100 | 1 | -56.4105 | 9.43 |  | 18.4997 | 0
3101 | 1 | -53.345 | 75.26 |  | 18.4997 | 0
3102 | 1 | -35.5116 | 39.32 |  | 18.4997 | 0
3103 | 1 | -55.386 | 0 |  | 18.4997 | 0
3104 | 1 | -49.6926 | -44.5 |  | 18.4997 | 0
3105 | 1 | -48.6962 | -53.02 |  | 18.4997 | 0
3106 | 1 | -61.6763 | 14.87 |  | 18.4997 | 0
3107 | 1 | -68.3222 | 23.52 |  | 18.4997 | 0
3108 | 1 | -34.5106 | 0 |  | 18.4997 | 0
3109 | 1 | -26.5478 | -63 |  | 18.4997 | 0
3110 | 1 | -30.8967 | 0 |  | 18.4997 | 0
3111 | 1 | -22.7038 | -56.1 |  | 18.4997 | 0
3112 | 1 | -22.6942 | -56.1 |  | 18.4997 | 0
3113 | 1 | -47.0941 | 98.31 |  | 18.4997 | 0
3114 | 1 | -37.6054 | 9.58 |  | 18.4997 | 0
3115 | 1 | -31.1158 | 0 |  | 18.4997 | 0
3116 | 1 | -28.0536 | -47.25 |  | 18.4997 | 0
3117 | 1 | -27.0895 | -90 |  | 18.4997 | 0
3118 | 1 | -55.1957 | 0 |  | 18.4997 | 0
3119 | 1 | -53.6502 | -29.7 |  | 18.4997 | 0
3120 | 1 | -31.5882 | 0 |  | 18.4997 | 0
3121 | 1 | -22.6606 | -147.75 |  | 18.4997 | 0
3122 | 1 | -60.1087 | 66.07 |  | 18.4997 | 0
3123 | 1 | -63.8237 | 64.54 |  | 18.4997 | 0
3124 | 1 | -53.4071 | 91.26 |  | 18.4997 | 0
3125 | 1 | -59.8533 | 9.96 |  | 18.4997 | 0
3126 | 1 | -31.4527 | -101.25 |  | 18.4997 | 0
3127 | 1 | -33.4357 | 2.82 |  | 18.4997 | 0
3128 | 1 | -31.9708 | -94.88 |  | 18.4997 | 0
3129 | 1 | -32.9651 | 92.15 |  | 18.4997 | 0
3130 | 1 | -36.7925 | -85.5 |  | 18.4997 | 0
3131 | 1 | -52.2442 | 9.56 |  | 18.4997 | 0
3132 | 1 | -38.321 | 0 |  | 18.4997 | 0
3133 | 1 | -38.8458 | 0 |  | 18.4997 | 0
3134 | 1 | -35.1894 | 0 |  | 18.4997 | 0
3135 | 1 | -31.443 | 46.96 |  | 18.4997 | 0
3136 | 1 | -38.4629 | -75.9 |  | 18.4997 | 0
3137 | 1 | -50.7543 | 10.95 |  | 18.4997 | 0
3138 | 1 | -43.4089 | 14.92 |  | 18.4997 | 0
3139 | 1 | -44.0306 | 0.22 |  | 18.4997 | 0
3140 | 1 | -32.6902 | -68.62 |  | 18.4997 | 0
3141 | 1 | -51.8897 | 7.07 |  | 18.4997 | 0
3142 | 1 | -50.8579 | 5.75 |  | 18.4997 | 0
3143 | 1 | -51.739 | 5.56 |  | 18.4997 | 0
3144 | 1 | -38.8853 | 2.94 |  | 18.4997 | 0
3145 | 1 | -47.2696 | 12.04 |  | 18.4997 | 0
3146 | 1 | -68.1623 | 34.76 |  | 18.4997 | 0
4001 | 1 | -56.2423 | 1.01 |  | 18.4997 | 0
4002 | 1 | -63.4655 | 127.29 |  | 18.4997 | 0
4003 | 1 | -57.9963 | 0 |  | 18.4997 | 0
4004 | 1 | -61.898 | 164.14 |  | 18.4997 | 0
4005 | 1 | -54.1988 | 2.75 |  | 18.4997 | 0
4006 | 1 | -64.5 | 183.66 |  | 18.4997 | 0
4007 | 1 | -57.2796 | 32.49 |  | 18.4997 | 0
4008 | 1 | -37.1689 | 0 |  | 18.4997 | 0
4009 | 1 | -34.1611 | -151.2 |  | 18.4997 | 0
4010 | 1 | -55.3863 | 16.05 |  | 18.4997 | 0
4011 | 1 | -58.8324 | 13.74 |  | 18.4997 | 0
4012 | 1 | -62.9255 | 92.35 |  | 18.4997 | 0
4013 | 1 | -56.6586 | 0 |  | 18.4997 | 0
4014 | 1 | -58.1883 | 159.81 |  | 18.4997 | 0
4015 | 1 | -52.9045 | 6.25 |  | 18.4997 | 0
4016 | 1 | -38.2112 | 89.56 |  | 18.4997 | 0
4017 | 1 | -40.934 | 7.14 |  | 18.4997 | 0
4018 | 1 | -57.325 | 135.83 |  | 18.4997 | 0
4019 | 1 | -40.0367 | 117.81 |  | 18.4997 | 0
4020 | 1 | -57.0913 | 31.97 |  | 18.4997 | 0
4021 | 1 | -61.7242 | 5.56 |  | 18.4997 | 0
4022 | 1 | -54.9925 | 5.06 |  | 18.4997 | 0
4023 | 1 | -45.316 | 0 |  | 18.4997 | 0
4024 | 1 | -49.0089 | 0 |  | 18.4997 | 0
4025 | 1 | -38.985 | -331.919 |  | 18.4997 | 0
4026 | 1 | -64.5131 | 65.12 |  | 18.4997 | 0
4027 | 1 | -34.8968 | 0 |  | 18.4997 | 0
4028 | 1 | -36.7083 | 0 |  | 18.4997 | 0
4029 | 1 | -32.3928 | -331.919 |  | 18.4997 | 0
4030 | 1 | -55.9466 | 2.75 |  | 18.4997 | 0
4031 | 1 | -45.6178 | 91.39 |  | 18.4997 | 0
4032 | 1 | -58.7205 | 126.25 |  | 18.4997 | 0
4033 | 1 | -62.7264 | 37.64 |  | 18.4997 | 0
4034 | 1 | -38.8747 | 79.16 |  | 18.4997 | 0
4035 | 1 | -58.4898 | 35.07 |  | 18.4997 | 0
4036 | 1 | -42.6379 | 28.72 |  | 18.4997 | 0
4037 | 1 | -46.1647 | 83.3 |  | 18.4997 | 0
4038 | 1 | -53.1266 | 0 |  | 18.4997 | 0
4039 | 1 | -56.6881 | 225.66 |  | 18.4997 | 0
4040 | 1 | -57.5573 | 0 |  | 18.4997 | 0
4041 | 1 | -62.5713 | 215.18 |  | 18.4997 | 0
4042 | 1 | -54.3484 | 2.47 |  | 18.4997 | 0
4043 | 1 | -52.6213 | 0 |  | 18.4997 | 0
4044 | 1 | -43.9739 | -93.4 |  | 18.4997 | 0
4045 | 1 | -48.6075 | -28.5 |  | 18.4997 | 0
4046 | 1 | -51.1795 | -27.48 |  | 18.4997 | 0
4047 | 1 | -58.746 | 13.1 |  | 18.4997 | 0
4048 | 1 | -49.9855 | 0 |  | 18.4997 | 0
4049 | 1 | -46.5641 | -150 |  | 18.4997 | 0
4050 | 1 | -44.6679 | 89.39 |  | 18.4997 | 0
4051 | 1 | -40.3933 | -44.2 |  | 18.4997 | 0
4052 | 1 | -40.9713 | 0.11 |  | 18.4997 | 0
4053 | 1 | -44.4001 | 5.6 |  | 18.4997 | 0
4054 | 1 | -37.2457 | 17.78 |  | 18.4997 | 0
4055 | 1 | -28.0435 | 0 |  | 18.4997 | 0
4056 | 1 | -33.9835 | 0 |  | 18.4997 | 0
4057 | 1 | -23.2309 | -144 |  | 18.4997 | 0
4058 | 1 | -23.9718 | -144 |  | 18.4997 | 0
4059 | 1 | -21.0989 | -144 |  | 18.4997 | 0
4060 | 1 | -22.372 | -172.33 |  | 18.4997 | 0
4061 | 1 | -20.9541 | -172.33 |  | 18.4997 | 0
4062 | 1 | -22.2762 | -172.33 |  | 18.4997 | 0
4063 | 1 | -38.2356 | 8.82 |  | 18.4997 | 0
4064 | 1 | -33.0795 | -47 |  | 18.4997 | 0
4065 | 1 | -64.867 | 191.53 |  | 18.4997 | 0
4066 | 1 | -54.4663 | 159.46 |  | 18.4997 | 0
4067 | 1 | -63.7518 | 27.99 |  | 18.4997 | 0
4068 | 1 | -37.8063 | 4.24 |  | 18.4997 | 0
4069 | 1 | -38.7401 | 0 |  | 18.4997 | 0
4070 | 1 | -43.5099 | 281.45 |  | 18.4997 | 0
4071 | 1 | -37.0086 | 51.71 |  | 18.4997 | 0
4072 | 1 | -53.3769 | 0 |  | 18.4997 | 0
4073 | 1 | -55.8828 | 0 |  | 18.4997 | 0
4074 | 1 | -53.3769 | 0 |  | 18.4997 | 0
4075 | 1 | -51.5601 | -52.9 |  | 18.4997 | 0
4076 | 1 | -51.3107 | -52.9 |  | 18.4997 | 0
4077 | 1 | -37.6356 | 84.07 |  | 18.4997 | 0
4078 | 1 | -59.7091 | 171.21 |  | 18.4997 | 0
4079 | 1 | -34.1572 | 0 |  | 18.4997 | 0
4080 | 1 | -37.3965 | 0 |  | 18.4997 | 0
4081 | 1 | -27.1104 | -243.4 |  | 18.4997 | 0
4082 | 1 | -27.6654 | -243.4 |  | 18.4997 | 0
4083 | 1 | -30.6177 | -243.4 |  | 18.4997 | 0
4084 | 1 | -32.4137 | -139.8379 |  | 18.4997 | 0
4085 | 1 | -49.744 | 19.87 |  | 18.4997 | 0
4086 | 1 | -38.5893 | 2.08 |  | 18.4997 | 0
4087 | 1 | -64.1677 | 212.52 |  | 18.4997 | 0
4088 | 1 | -54.9094 | 8.6 |  | 18.4997 | 0
4089 | 1 | -54.9094 | 0 |  | 18.4997 | 0
4090 | 1 | -52.2117 | -23.5 |  | 18.4997 | 0
4091 | 1 | -54.9094 | 0 |  | 18.4997 | 0
4092 | 1 | -51.0116 | -28 |  | 18.4997 | 0
4093 | 1 | -53.4311 | -28 |  | 18.4997 | 0
4094 | 1 | -51.915 | -28 |  | 18.4997 | 0
4095 | 1 | -54.9094 | 0 |  | 18.4997 | 0
4096 | 1 | -51.5162 | -28 |  | 18.4997 | 0
4097 | 1 | -54.9094 | 0 |  | 18.4997 | 0
4098 | 1 | -41.318 | 15.17 |  | 18.4997 | 0
4099 | 1 | -36.8556 | 50.6 |  | 18.4997 | 0
4100 | 1 | -58.3358 | 128.14 |  | 18.4997 | 0
4101 | 1 | -46.0316 | 24.17 |  | 18.4997 | 0
4102 | 1 | -64.7771 | 189.88 |  | 18.4997 | 0
4103 | 1 | -36.5092 | 0 |  | 18.4997 | 0
4104 | 1 | -33.0784 | -135 |  | 18.4997 | 0
4105 | 1 | -45.9562 | 37.55 |  | 18.4997 | 0
4106 | 1 | -63.9425 | 118.36 |  | 18.4997 | 0
4107 | 1 | -34.5687 | 28.34 |  | 18.4997 | 0
4108 | 1 | -39.3726 | 110.86 |  | 18.4997 | 0
4109 | 1 | -51.334 | 57.35 |  | 18.4997 | 0
4110 | 1 | -57.1829 | 104.08 |  | 18.4997 | 0
4111 | 1 | -45.5154 | 5.59 |  | 18.4997 | 0
4112 | 1 | -56.7014 | 0 |  | 18.4997 | 0
4113 | 1 | -58.4401 | 0 |  | 18.4997 | 0
4114 | 1 | -55.4769 | -39.54 |  | 18.4997 | 0
4115 | 1 | -55.4133 | -39.54 |  | 18.4997 | 0
4116 | 1 | -50.643 | 18.89 |  | 18.4997 | 0
4117 | 1 | -48.3316 | 13.88 |  | 18.4997 | 0
4118 | 1 | -53.7904 | 55.57 |  | 18.4997 | 0
4119 | 1 | -37.2246 | 46.52 |  | 18.4997 | 0
4120 | 1 | -57.9825 | 4.11 |  | 18.4997 | 0
4121 | 1 | -63.2395 | 146.11 |  | 18.4997 | 0
4122 | 1 | -39.626 | 90.5 |  | 18.4997 | 0
4123 | 1 | -53.3885 | 24.38 |  | 18.4997 | 0
4124 | 1 | -45.565 | 4.5 |  | 18.4997 | 0
4125 | 1 | -43.3883 | 127.38 |  | 18.4997 | 0
4126 | 1 | -48.2453 | 87.29 |  | 18.4997 | 0
4127 | 1 | -60.3426 | 123.51 |  | 18.4997 | 0
4128 | 1 | -52.4424 | 18.51 |  | 18.4997 | 0
4129 | 1 | -52.9929 | 9.48 |  | 18.4997 | 0
4130 | 1 | -53.3268 | 0 |  | 18.4997 | 0
4131 | 1 | -54.273 | 33.09 |  | 18.4997 | 0
4132 | 1 | -53.3268 | 0 |  | 18.4997 | 0
4133 | 1 | -52.4755 | -10.08 |  | 18.4997 | 0
4134 | 1 | -52.5175 | -10.08 |  | 18.4997 | 0
4135 | 1 | -52.2637 | -10.08 |  | 18.4997 | 0
4136 | 1 | -53.3268 | 0 |  | 18.4997 | 0
4137 | 1 | -53.3268 | 0 |  | 18.4997 | 0
4138 | 1 | -46.059 | 10.62 |  | 18.4997 | 0
4139 | 1 | -39.897 | 0 |  | 18.4997 | 0
4140 | 1 | -42.6978 | 0 |  | 18.4997 | 0
4141 | 1 | -37.6438 | -141 |  | 18.4997 | 0
4142 | 1 | -56.8871 | 14.36 |  | 18.4997 | 0
4143 | 1 | -47.0204 | 16.36 |  | 18.4997 | 0
4144 | 1 | -36.2417 | 49.86 |  | 18.4997 | 0
4145 | 1 | -54.5655 | 0 |  | 18.4997 | 0
4146 | 1 | -56.6011 | 193.64 |  | 18.4997 | 0
4147 | 1 | -51.0179 | 14.64 |  | 18.4997 | 0
4148 | 1 | -38.8349 | 61.36 |  | 18.4997 | 0
4149 | 1 | -37.989 | 12.53 |  | 18.4997 | 0
4150 | 1 | -40.6206 | 0 |  | 18.4997 | 0
4151 | 1 | -38.9781 | 0 |  | 18.4997 | 0
4152 | 1 | -38.6589 | -212.4 |  | 18.4997 | 0
4153 | 1 | -59.924 | 26.32 |  | 18.4997 | 0
4154 | 1 | -58.165 | 19.45 |  | 18.4997 | 0
4155 | 1 | -38.928 | 108.01 |  | 18.4997 | 0
4156 | 1 | -61.8598 | 104.67 |  | 18.4997 | 0
4157 | 1 | -30.6434 | 0 |  | 18.4997 | 0
4158 | 1 | -35.47 | 36.18 |  | 18.4997 | 0
4159 | 1 | -27.9023 | -197.77 |  | 18.4997 | 0
4160 | 1 | -23.9262 | -197.77 |  | 18.4997 | 0
4161 | 1 | -23.9953 | -197.77 |  | 18.4997 | 0
4162 | 1 | -30.6434 | 0 |  | 18.4997 | 0
4163 | 1 | -57.5923 | 2.03 |  | 18.4997 | 0
4164 | 1 | -36.9981 | 0 |  | 18.4997 | 0
4165 | 1 | -33.0223 | -150.75 |  | 18.4997 | 0
4166 | 1 | -58.0641 | 5.31 |  | 18.4997 | 0
4167 | 1 | -35.8283 | 8.87 |  | 18.4997 | 0
4168 | 1 | -43.4461 | 27.68 |  | 18.4997 | 0
4169 | 1 | -36.3842 | 35.86 |  | 18.4997 | 0
4170 | 1 | -50.0513 | 167.63 |  | 18.4997 | 0
4171 | 1 | -53.0991 | 42.31 |  | 18.4997 | 0
4172 | 1 | -37.2026 | 12.05 |  | 18.4997 | 0
4173 | 1 | -59.6031 | 19.16 |  | 18.4997 | 0
4174 | 1 | -54.6557 | 3.16 |  | 18.4997 | 0
4175 | 1 | -50.0738 | 0 |  | 18.4997 | 0
4176 | 1 | -46.4404 | -112.5 |  | 18.4997 | 0
4177 | 1 | -45.044 | 17.46 |  | 18.4997 | 0
4178 | 1 | -53.047 | 19.92 |  | 18.4997 | 0
4179 | 1 | -37.4602 | 10.76 |  | 18.4997 | 0
4180 | 1 | -29.8733 | -150.07 |  | 18.4997 | 0
4181 | 1 | -36.0266 | 22.68 |  | 18.4997 | 0
4182 | 1 | -38.9301 | -152.25 |  | 18.4997 | 0
4183 | 1 | -47.2759 | 0 |  | 18.4997 | 0
4184 | 1 | -55.5084 | 37.84 |  | 18.4997 | 0
4185 | 1 | -59.3094 | 37.06 |  | 18.4997 | 0
4186 | 1 | -61.2347 | 15.06 |  | 18.4997 | 0
4187 | 1 | -56.6064 | 2.97 |  | 18.4997 | 0
4188 | 1 | -59.5421 | 29.89 |  | 18.4997 | 0
4189 | 1 | -58.9438 | 132.46 |  | 18.4997 | 0
4190 | 1 | -45.709 | 46.43 |  | 18.4997 | 0
4191 | 1 | -37.0935 | -1498.71 |  | 18.4997 | 0
4192 | 1 | -40.084 | 178.22 |  | 18.4997 | 0
4193 | 1 | -51.2 | -151.2 |  | 18.4997 | 0
4194 | 1 | -50.5191 | -69 |  | 18.4997 | 0
4195 | 1 | -51.6467 | 0 |  | 18.4997 | 0
4196 | 1 | -53.692 | 0 |  | 18.4997 | 0
5002 | 1 | -90.3301 | 113.64 |  | 18.4997 | 0
5003 | 1 | -83.4806 | 11.69 |  | 18.4997 | 0
5004 | 1 | -73.0873 | 8.95 |  | 18.4997 | 0
5005 | 1 | -89.9576 | 100.19 |  | 18.4997 | 0
5006 | 1 | -85.528 | 72.05 |  | 18.4997 | 0
5007 | 1 | -60.1609 | 7.6 |  | 18.4997 | 0
5008 | 1 | -90.9907 | 62.68 |  | 18.4997 | 0
5009 | 1 | -89.3507 | 133.87 |  | 18.4997 | 0
5010 | 1 | -74.8781 | 7.64 |  | 18.4997 | 0
5011 | 1 | -85.9973 | 81.32 |  | 18.4997 | 0
5012 | 1 | -67.2031 | 19.34 |  | 18.4997 | 0
5013 | 1 | -81.7029 | 46.76 |  | 18.4997 | 0
5014 | 1 | -80.8813 | 0 |  | 18.4997 | 0
5015 | 1 | -85.4938 | 181.16 |  | 18.4997 | 0
5016 | 1 | -86.7612 | 13.85 |  | 18.4997 | 0
5017 | 1 | -66.8652 | 0 |  | 18.4997 | 0
5018 | 1 | -68.6417 | 0 |  | 18.4997 | 0
5019 | 1 | -65.1501 | -90 |  | 18.4997 | 0
5020 | 1 | -78.3465 | 0 |  | 18.4997 | 0
5021 | 1 | -82.1407 | 140.24 |  | 18.4997 | 0
5022 | 1 | -78.3465 | 0 |  | 18.4997 | 0
5023 | 1 | -73.1785 | 50.92 |  | 18.4997 | 0
5024 | 1 | -81.4273 | 74.46 |  | 18.4997 | 0
5025 | 1 | -87.0097 | 71.11 |  | 18.4997 | 0
5026 | 1 | -87.5822 | 74.13 |  | 18.4997 | 0
5027 | 1 | -88.1241 | 9.35 |  | 18.4997 | 0
5028 | 1 | -72.3204 | 12.77 |  | 18.4997 | 0
5029 | 1 | -85.0603 | 79.61 |  | 18.4997 | 0
5030 | 1 | -86.9631 | 42.36 |  | 18.4997 | 0
5031 | 1 | -89.0231 | 47.16 |  | 18.4997 | 0
5032 | 1 | -82.6022 | 0 |  | 18.4997 | 0
5033 | 1 | -85.0477 | 55.35 |  | 18.4997 | 0
5034 | 1 | -82.6022 | 0 |  | 18.4997 | 0
5035 | 1 | -82.6022 | 0 |  | 18.4997 | 0
5036 | 1 | -80.453 | -308.47 |  | 18.4997 | 0
5037 | 1 | -80.3841 | -308.47 |  | 18.4997 | 0
5038 | 1 | -81.6265 | -308.47 |  | 18.4997 | 0
5039 | 1 | -79.6983 | -308.47 |  | 18.4997 | 0
5040 | 1 | -80.5838 | -308.47 |  | 18.4997 | 0
5041 | 1 | -80.225 | -308.47 |  | 18.4997 | 0
5042 | 1 | -89.5503 | 68.1 |  | 18.4997 | 0
5043 | 1 | -81.9986 | 17.5 |  | 18.4997 | 0
5044 | 1 | -66.4865 | 0 |  | 18.4997 | 0
5045 | 1 | -68.6155 | 77.11 |  | 18.4997 | 0
5046 | 1 | -79.7495 | 0 |  | 18.4997 | 0
5047 | 1 | -83.8228 | 184.54 |  | 18.4997 | 0
5048 | 1 | -80.555 | 0 |  | 18.4997 | 0
5049 | 1 | -84.7962 | 64.6 |  | 18.4997 | 0
5050 | 1 | -79.7625 | -84.7 |  | 18.4997 | 0
5051 | 1 | -84.1762 | 0 |  | 18.4997 | 0
5052 | 1 | -89.3598 | 152.78 |  | 18.4997 | 0
5053 | 1 | -76.9724 | 21.17 |  | 18.4997 | 0
5054 | 1 | -68.3652 | 0 |  | 18.4997 | 0
5055 | 1 | -69.2121 | 40.4 |  | 18.4997 | 0
5056 | 1 | -68.3652 | 0 |  | 18.4997 | 0
5057 | 1 | -64.8595 | -317.35 |  | 18.4997 | 0
5058 | 1 | -84.6411 | 0 |  | 18.4997 | 0
5059 | 1 | -87.2222 | 0 |  | 18.4997 | 0
5060 | 1 | -90.5964 | 0 |  | 18.4997 | 0
5061 | 1 | -95.062 | 43.74 |  | 18.4997 | 0
5062 | 1 | -81.8877 | 0 |  | 18.4997 | 0
5063 | 1 | -85.9507 | 77.07 |  | 18.4997 | 0
5064 | 1 | -81.7812 | -10.6 |  | 18.4997 | 0
5065 | 1 | -81.8877 | 0 |  | 18.4997 | 0
5066 | 1 | -80.3074 | -256.3379 |  | 18.4997 | 0
5067 | 1 | -80.2281 | -256.3379 |  | 18.4997 | 0
5068 | 1 | -80.1223 | -256.3379 |  | 18.4997 | 0
5069 | 1 | -89.6806 | 74.65 |  | 18.4997 | 0
5070 | 1 | -73.9444 | 74.11 |  | 18.4997 | 0
5071 | 1 | -89.4661 | 72.34 |  | 18.4997 | 0
5072 | 1 | -62.4514 | 8.83 |  | 18.4997 | 0
5073 | 1 | -89.5626 | 31.78 |  | 18.4997 | 0
5074 | 1 | -73.8965 | 3.96 |  | 18.4997 | 0
5075 | 1 | -91.2101 | 0 |  | 18.4997 | 0
5076 | 1 | -92.5681 | 18.49 |  | 18.4997 | 0
5077 | 1 | -86.4637 | 66.42 |  | 18.4997 | 0
5078 | 1 | -74.8771 | 38.19 |  | 18.4997 | 0
5079 | 1 | -75.0072 | 37.61 |  | 18.4997 | 0
5080 | 1 | -72.0378 | 89.83 |  | 18.4997 | 0
5081 | 1 | -89.0321 | 102.22 |  | 18.4997 | 0
5082 | 1 | -83.7452 | 0 |  | 18.4997 | 0
5083 | 1 | -87.8717 | 224.2 |  | 18.4997 | 0
5084 | 1 | -89.227 | 51.3 |  | 18.4997 | 0
5085 | 1 | -88.6626 | 92.04 |  | 18.4997 | 0
5086 | 1 | -83.2883 | 4.13 |  | 18.4997 | 0
5087 | 1 | -78.1524 | 0 |  | 18.4997 | 0
5088 | 1 | -78.1524 | 0 |  | 18.4997 | 0
5089 | 1 | -90.3273 | 108.74 |  | 18.4997 | 0
5090 | 1 | -82.7104 | 5.33 |  | 18.4997 | 0
5091 | 1 | -86.3865 | 17.62 |  | 18.4997 | 0
5092 | 1 | -86.5762 | 47.98 |  | 18.4997 | 0
5093 | 1 | -80.7161 | 2.66 |  | 18.4997 | 0
5094 | 1 | -89.0577 | 32.24 |  | 18.4997 | 0
5095 | 1 | -88.4864 | 61.74 |  | 18.4997 | 0
5096 | 1 | -87.5051 | 82.57 |  | 18.4997 | 0
5097 | 1 | -87.6937 | 156.22 |  | 18.4997 | 0
5098 | 1 | -88.9188 | 67.63 |  | 18.4997 | 0
5099 | 1 | -88.6919 | 22.45 |  | 18.4997 | 0
5100 | 1 | -68.8582 | 22.63 |  | 18.4997 | 0
5101 | 1 | -84.439 | 0 |  | 18.4997 | 0
5102 | 1 | -88.654 | 234.49 |  | 18.4997 | 0
5103 | 1 | -86.5906 | 79.02 |  | 18.4997 | 0
5104 | 1 | -90.1223 | 105.27 |  | 18.4997 | 0
5105 | 1 | -90.1223 | 0 |  | 18.4997 | 0
5106 | 1 | -90.1223 | 0 |  | 18.4997 | 0
5107 | 1 | -87.6154 | 40.12 |  | 18.4997 | 0
5108 | 1 | -88.6101 | 53.98 |  | 18.4997 | 0
5109 | 1 | -72.7136 | 3.44 |  | 18.4997 | 0
5110 | 1 | -90.6043 | 37.24 |  | 18.4997 | 0
5111 | 1 | -74.1022 | 14.25 |  | 18.4997 | 0
5112 | 1 | -86.9418 | 21.58 |  | 18.4997 | 0
5113 | 1 | -88.6971 | 56.95 |  | 18.4997 | 0
5114 | 1 | -87.2069 | 17.73 |  | 18.4997 | 0
5115 | 1 | -90.0778 | 141.56 |  | 18.4997 | 0
5116 | 1 | -88.5381 | 128.28 |  | 18.4997 | 0
5117 | 1 | -60.9867 | 8.65 |  | 18.4997 | 0
5118 | 1 | -74.7814 | 4.4 |  | 18.4997 | 0
5119 | 1 | -62.4128 | 0 |  | 18.4997 | 0
5120 | 1 | -63.1066 | 76.66 |  | 18.4997 | 0
5121 | 1 | -90.1947 | 65 |  | 18.4997 | 0
5122 | 1 | -67.5278 | 0 |  | 18.4997 | 0
5123 | 1 | -65.9208 | 26.69 |  | 18.4997 | 0
5124 | 1 | -86.8695 | 67.92 |  | 18.4997 | 0
5125 | 1 | -90.8615 | 173.21 |  | 18.4997 | 0
5126 | 1 | -74.18 | 3.89 |  | 18.4997 | 0
5127 | 1 | -89.9182 | 90.51 |  | 18.4997 | 0
5128 | 1 | -65.8482 | 14.89 |  | 18.4997 | 0
5129 | 1 | -89.2417 | 99.79 |  | 18.4997 | 0
5130 | 1 | -66.9864 | 0 |  | 18.4997 | 0
5131 | 1 | -69.1695 | 102.52 |  | 18.4997 | 0
5132 | 1 | -73.5906 | 12.16 |  | 18.4997 | 0
5133 | 1 | -64.6733 | 26.98 |  | 18.4997 | 0
5134 | 1 | -70.4355 | 27.59 |  | 18.4997 | 0
5135 | 1 | -84.1065 | 11.94 |  | 18.4997 | 0
5136 | 1 | -72.9195 | 0 |  | 18.4997 | 0
5137 | 1 | -74.2247 | 105.04 |  | 18.4997 | 0
5138 | 1 | -91.1601 | 86.38 |  | 18.4997 | 0
5139 | 1 | -73.7525 | 8.65 |  | 18.4997 | 0
5140 | 1 | -87.4173 | 45.38 |  | 18.4997 | 0
5141 | 1 | -73.7347 | 15.53 |  | 18.4997 | 0
5142 | 1 | -86.6954 | 87.45 |  | 18.4997 | 0
5143 | 1 | -75.364 | 73.43 |  | 18.4997 | 0
5144 | 1 | -88.247 | 117.86 |  | 18.4997 | 0
5145 | 1 | -88.8452 | 90.75 |  | 18.4997 | 0
5146 | 1 | -90.5796 | 108.12 |  | 18.4997 | 0
5147 | 1 | -90.2985 | 83.41 |  | 18.4997 | 0
5148 | 1 | -90.6994 | 91.45 |  | 18.4997 | 0
5149 | 1 | -73.1539 | 4.11 |  | 18.4997 | 0
5150 | 1 | -76.047 | 5.33 |  | 18.4997 | 0
5151 | 1 | -89.4668 | 60.98 |  | 18.4997 | 0
5152 | 1 | -79.302 | 15.98 |  | 18.4997 | 0
5153 | 1 | -77.1487 | 15.58 |  | 18.4997 | 0
5154 | 1 | -67.1737 | 3.71 |  | 18.4997 | 0
5155 | 1 | -65.9634 | 6.22 |  | 18.4997 | 0
5156 | 1 | -88.959 | 146.63 |  | 18.4997 | 0
5157 | 1 | -88.8251 | 168.19 |  | 18.4997 | 0
5158 | 1 | -68.3045 | 14.54 |  | 18.4997 | 0
5159 | 1 | -85.5519 | 59.35 |  | 18.4997 | 0
5160 | 1 | -90.3609 | 199.65 |  | 18.4997 | 0
5161 | 1 | -78.023 | 6.69 |  | 18.4997 | 0
5162 | 1 | -70.3105 | 15.15 |  | 18.4997 | 0
5163 | 1 | -81.7071 | 0 |  | 18.4997 | 0
5164 | 1 | -84.7891 | 55.53 |  | 18.4997 | 0
5165 | 1 | -79.7371 | -126.5 |  | 18.4997 | 0
5166 | 1 | -81.6244 | -1.6 |  | 18.4997 | 0
5167 | 1 | -91.1501 | 125.67 |  | 18.4997 | 0
5168 | 1 | -70.5923 | 0 |  | 18.4997 | 0
5169 | 1 | -68.8971 | -45 |  | 18.4997 | 0
5170 | 1 | -81.907 | 1.06 |  | 18.4997 | 0
5171 | 1 | -83.8162 | 74.24 |  | 18.4997 | 0
5172 | 1 | -89.5194 | 136.36 |  | 18.4997 | 0
5173 | 1 | -80.8308 | 4.32 |  | 18.4997 | 0
5174 | 1 | -86.0782 | 118.67 |  | 18.4997 | 0
5175 | 1 | -70.8899 | 7.3 |  | 18.4997 | 0
5176 | 1 | -88.4916 | 91.38 |  | 18.4997 | 0
5177 | 1 | -89.6312 | 83.96 |  | 18.4997 | 0
5178 | 1 | -77.8006 | 0 |  | 18.4997 | 0
5179 | 1 | -79.213 | 88.36 |  | 18.4997 | 0
5180 | 1 | -90.1176 | 178.22 |  | 18.4997 | 0
5181 | 1 | -73.456 | 3.82 |  | 18.4997 | 0
5182 | 1 | -91.2289 | 139.09 |  | 18.4997 | 0
5183 | 1 | -89.501 | 80.23 |  | 18.4997 | 0
5184 | 1 | -84.6545 | 25.72 |  | 18.4997 | 0
5185 | 1 | -86.4195 | 24.98 |  | 18.4997 | 0
5186 | 1 | -68.1677 | 15.41 |  | 18.4997 | 0
5187 | 1 | -90.1398 | 64.82 |  | 18.4997 | 0
5188 | 1 | -89.7803 | 78.84 |  | 18.4997 | 0
5189 | 1 | -76.2443 | 3.38 |  | 18.4997 | 0
5190 | 1 | -75.0581 | 7.58 |  | 18.4997 | 0
5191 | 1 | -68.4216 | 0 |  | 18.4997 | 0
5192 | 1 | -69.0786 | 134.77 |  | 18.4997 | 0
5193 | 1 | -88.4396 | 59.01 |  | 18.4997 | 0
5194 | 1 | -87.499 | 55.26 |  | 18.4997 | 0
5195 | 1 | -70.3089 | 0 |  | 18.4997 | 0
5196 | 1 | -72.0709 | 0 |  | 18.4997 | 0
5197 | 1 | -69.5895 | -112.5 |  | 18.4997 | 0
5198 | 1 | -87.6206 | 24.33 |  | 18.4997 | 0
5199 | 1 | -74.3551 | 66.35 |  | 18.4997 | 0
5200 | 1 | -75.1071 | 4.81 |  | 18.4997 | 0
5201 | 1 | -83.3334 | 8.64 |  | 18.4997 | 0
5202 | 1 | -90.6484 | 147.01 |  | 18.4997 | 0
5203 | 1 | -73.7275 | 0 |  | 18.4997 | 0
5204 | 1 | -75.5264 | 0 |  | 18.4997 | 0
5205 | 1 | -70.9022 | -248.67 |  | 18.4997 | 0
5206 | 1 | -72.2087 | -248.67 |  | 18.4997 | 0
5207 | 1 | -71.8169 | -248.67 |  | 18.4997 | 0
5208 | 1 | -75.2501 | 3.59 |  | 18.4997 | 0
5209 | 1 | -88.2332 | 39.64 |  | 18.4997 | 0
5210 | 1 | -77.7855 | 6.91 |  | 18.4997 | 0
5211 | 1 | -87.3299 | 33.89 |  | 18.4997 | 0
5212 | 1 | -89.9513 | 92.1 |  | 18.4997 | 0
5213 | 1 | -89.431 | 102.1 |  | 18.4997 | 0
5214 | 1 | -87.8895 | 19.98 |  | 18.4997 | 0
5215 | 1 | -88.1206 | 66.58 |  | 18.4997 | 0
5216 | 1 | -88.4134 | 100.33 |  | 18.4997 | 0
5217 | 1 | -86.1583 | 39.29 |  | 18.4997 | 0
5218 | 1 | -87.6411 | 13.35 |  | 18.4997 | 0
5219 | 1 | -86.8035 | 40.49 |  | 18.4997 | 0
5220 | 1 | -71.9687 | 91.29 |  | 18.4997 | 0
5221 | 1 | -86.4756 | 33.14 |  | 18.4997 | 0
5222 | 1 | -78.0705 | 34.79 |  | 18.4997 | 0
5223 | 1 | -90.6359 | 154.87 |  | 18.4997 | 0
5224 | 1 | -88.2122 | 13.06 |  | 18.4997 | 0
5225 | 1 | -66.6708 | 5.49 |  | 18.4997 | 0
5226 | 1 | -90.7376 | 70.88 |  | 18.4997 | 0
5227 | 1 | -87.3121 | 81.2 |  | 18.4997 | 0
5228 | 1 | -88.9947 | 43.94 |  | 18.4997 | 0
5229 | 1 | -90.0337 | 66.37 |  | 18.4997 | 0
5230 | 1 | -71.9636 | 14.93 |  | 18.4997 | 0
5231 | 1 | -89.3386 | 49.97 |  | 18.4997 | 0
5232 | 1 | -88.9403 | 98.77 |  | 18.4997 | 0
5233 | 1 | -88.3511 | 142.66 |  | 18.4997 | 0
5234 | 1 | -70.17 | 20.37 |  | 18.4997 | 0
5235 | 1 | -63.9155 | 0 |  | 18.4997 | 0
5236 | 1 | -61.7392 | 0 |  | 18.4997 | 0
5237 | 1 | -62.9718 | -168.75 |  | 18.4997 | 0
5238 | 1 | -62.4662 | 0 |  | 18.4997 | 0
5239 | 1 | -64.3779 | 0 |  | 18.4997 | 0
5240 | 1 | -65.4239 | 0 |  | 18.4997 | 0
5241 | 1 | -65.4239 | 0 |  | 18.4997 | 0
5242 | 1 | -60.789 | -112.5 |  | 18.4997 | 0
5243 | 1 | -87.1953 | 65.13 |  | 18.4997 | 0
5244 | 1 | -90.1047 | 138.96 |  | 18.4997 | 0
5245 | 1 | -74.2949 | 21.21 |  | 18.4997 | 0
5246 | 1 | -76.1894 | 3.26 |  | 18.4997 | 0
5247 | 1 | -88.3545 | 101.02 |  | 18.4997 | 0
5248 | 1 | -83.8203 | 114.68 |  | 18.4997 | 0
5249 | 1 | -87.6085 | 165.09 |  | 18.4997 | 0
5250 | 1 | -89.1074 | 123.12 |  | 18.4997 | 0
5251 | 1 | -90.6449 | 80.8 |  | 18.4997 | 0
5252 | 1 | -88.6418 | 126.68 |  | 18.4997 | 0
5253 | 1 | -87.7441 | 82.94 |  | 18.4997 | 0
5254 | 1 | -75.0726 | 9.43 |  | 18.4997 | 0
5255 | 1 | -84.5821 | 1.3 |  | 18.4997 | 0
5256 | 1 | -83.8973 | 9.9 |  | 18.4997 | 0
5257 | 1 | -89.4825 | 100.19 |  | 18.4997 | 0
5258 | 1 | -88.68 | 9.21 |  | 18.4997 | 0
5259 | 1 | -72.357 | 0 |  | 18.4997 | 0
5260 | 1 | -73.5329 | 0 |  | 18.4997 | 0
5261 | 1 | -67.9573 | -1215 |  | 18.4997 | 0
5262 | 1 | -69.2173 | -1215 |  | 18.4997 | 0
5263 | 1 | -72.2262 | 12.13 |  | 18.4997 | 0
5264 | 1 | -86.6811 | 103.94 |  | 18.4997 | 0
5265 | 1 | -88.417 | 136.12 |  | 18.4997 | 0
5266 | 1 | -74.9992 | 39.32 |  | 18.4997 | 0
5267 | 1 | -85.2431 | 32.23 |  | 18.4997 | 0
5268 | 1 | -84.5474 | 86.96 |  | 18.4997 | 0
5269 | 1 | -77.9022 | 22.41 |  | 18.4997 | 0
5270 | 1 | -69.4819 | 10.01 |  | 18.4997 | 0
5271 | 1 | -90.0318 | 18.83 |  | 18.4997 | 0
5272 | 1 | -90.1632 | 116 |  | 18.4997 | 0
5273 | 1 | -88.4736 | 11.87 |  | 18.4997 | 0
5274 | 1 | -78.917 | 4.75 |  | 18.4997 | 0
5275 | 1 | -73.9093 | 10.54 |  | 18.4997 | 0
5276 | 1 | -89.0665 | 104.8 |  | 18.4997 | 0
5277 | 1 | -69.4295 | 50.69 |  | 18.4997 | 0
5278 | 1 | -67.9468 | 0 |  | 18.4997 | 0
5279 | 1 | -69.1077 | 94.63 |  | 18.4997 | 0
5280 | 1 | -67.0369 | -80.32 |  | 18.4997 | 0
5281 | 1 | -67.1773 | -80.32 |  | 18.4997 | 0
5282 | 1 | -67.9468 | 0 |  | 18.4997 | 0
5283 | 1 | -87.922 | 44.65 |  | 18.4997 | 0
5284 | 1 | -79.0399 | 10.15 |  | 18.4997 | 0
5285 | 1 | -71.4809 | 30.18 |  | 18.4997 | 0
5286 | 1 | -89.2925 | 186.78 |  | 18.4997 | 0
5287 | 1 | -85.2161 | 13.61 |  | 18.4997 | 0
5288 | 1 | -90.379 | 69.76 |  | 18.4997 | 0
5289 | 1 | -78.856 | 30.34 |  | 18.4997 | 0
5290 | 1 | -87.123 | 144.17 |  | 18.4997 | 0
5291 | 1 | -85.1213 | 62.05 |  | 18.4997 | 0
5292 | 1 | -81.0705 | 62.97 |  | 18.4997 | 0
5293 | 1 | -90.9038 | 111.16 |  | 18.4997 | 0
5294 | 1 | -83.4855 | 0 |  | 18.4997 | 0
5295 | 1 | -86.0237 | 102.32 |  | 18.4997 | 0
5296 | 1 | -83.4855 | 0 |  | 18.4997 | 0
5297 | 1 | -82.7726 | -115 |  | 18.4997 | 0
5298 | 1 | -82.0181 | -115 |  | 18.4997 | 0
5299 | 1 | -82.2678 | -115 |  | 18.4997 | 0
5300 | 1 | -82.0223 | -82.7 |  | 18.4997 | 0
5301 | 1 | -82.0801 | -139.13 |  | 18.4997 | 0
5302 | 1 | -82.4372 | -139.13 |  | 18.4997 | 0
5303 | 1 | -83.5807 | 0 |  | 18.4997 | 0
5304 | 1 | -87.3896 | 189.42 |  | 18.4997 | 0
5305 | 1 | -83.4357 | 40.81 |  | 18.4997 | 0
5306 | 1 | -89.5452 | 143.56 |  | 18.4997 | 0
5307 | 1 | -88.2378 | 15.35 |  | 18.4997 | 0
5308 | 1 | -90.4913 | 98.85 |  | 18.4997 | 0
5309 | 1 | -88.7633 | 69.99 |  | 18.4997 | 0
5310 | 1 | -90.9123 | 40.96 |  | 18.4997 | 0
5311 | 1 | -85.5697 | 81.81 |  | 18.4997 | 0
5312 | 1 | -86.0004 | 16.12 |  | 18.4997 | 0
5313 | 1 | -74.4931 | 11.99 |  | 18.4997 | 0
5314 | 1 | -87.8242 | 31.74 |  | 18.4997 | 0
5315 | 1 | -89.7334 | 176.19 |  | 18.4997 | 0
5316 | 1 | -73.7128 | 0 |  | 18.4997 | 0
5317 | 1 | -77.006 | 0 |  | 18.4997 | 0
5318 | 1 | -72.8577 | -78.84 |  | 18.4997 | 0
5319 | 1 | -73.7128 | 0 |  | 18.4997 | 0
5320 | 1 | -72.8948 | -78.84 |  | 18.4997 | 0
5321 | 1 | -83.1211 | 0 |  | 18.4997 | 0
5322 | 1 | -87.4193 | 219.44 |  | 18.4997 | 0
5323 | 1 | -79.7536 | -284.07 |  | 18.4997 | 0
5324 | 1 | -79.752 | -284.07 |  | 18.4997 | 0
5325 | 1 | -81.9639 | -284.07 |  | 18.4997 | 0
5326 | 1 | -76.5913 | 4.01 |  | 18.4997 | 0
5327 | 1 | -75.738 | 13.64 |  | 18.4997 | 0
5328 | 1 | -89.441 | 148.25 |  | 18.4997 | 0
5329 | 1 | -87.6612 | 64.78 |  | 18.4997 | 0
5330 | 1 | -88.7646 | 26.36 |  | 18.4997 | 0
5331 | 1 | -88.025 | 85.12 |  | 18.4997 | 0
5332 | 1 | -88.3366 | 108.12 |  | 18.4997 | 0
5333 | 1 | -57.8046 | 23.95 |  | 18.4997 | 0
5334 | 1 | -90.5896 | 166.71 |  | 18.4997 | 0
5335 | 1 | -88.0439 | 74.14 |  | 18.4997 | 0
5336 | 1 | -73.3485 | 18.78 |  | 18.4997 | 0
5337 | 1 | -83.9953 | 80.26 |  | 18.4997 | 0
5338 | 1 | -89.5877 | 80.01 |  | 18.4997 | 0
5339 | 1 | -90.1979 | 33.94 |  | 18.4997 | 0
5340 | 1 | -88.8424 | 38.7 |  | 18.4997 | 0
5341 | 1 | -87.634 | -8.4 |  | 18.4997 | 0
5342 | 1 | -83.0941 | -207.5 |  | 18.4997 | 0
5343 | 1 | -91.1851 | 94.71 |  | 18.4997 | 0
5344 | 1 | -81.5166 | 33.12 |  | 18.4997 | 0
5345 | 1 | -87.2146 | 91.3 |  | 18.4997 | 0
5346 | 1 | -60.8549 | 18.68 |  | 18.4997 | 0
5347 | 1 | -84.1189 | 9.25 |  | 18.4997 | 0
5348 | 1 | -88.208 | 60.83 |  | 18.4997 | 0
5349 | 1 | -83.705 | 0 |  | 18.4997 | 0
5350 | 1 | -87.0126 | 174.28 |  | 18.4997 | 0
5351 | 1 | -89.1137 | 41.84 |  | 18.4997 | 0
5352 | 1 | -88.0265 | 56.58 |  | 18.4997 | 0
5353 | 1 | -90.3941 | 77.72 |  | 18.4997 | 0
5354 | 1 | -84.9834 | 5.65 |  | 18.4997 | 0
5355 | 1 | -90.053 | 122.43 |  | 18.4997 | 0
5356 | 1 | -88.7473 | 91.04 |  | 18.4997 | 0
5357 | 1 | -69.8672 | 0 |  | 18.4997 | 0
5358 | 1 | -72.0123 | 0 |  | 18.4997 | 0
5359 | 1 | -67.9267 | -302.4 |  | 18.4997 | 0
5360 | 1 | -74.8093 | 0 |  | 18.4997 | 0
5361 | 1 | -75.7922 | 33.91 |  | 18.4997 | 0
5362 | 1 | -74.613 | -10.4 |  | 18.4997 | 0
5363 | 1 | -73.6506 | -213.33 |  | 18.4997 | 0
5364 | 1 | -72.3978 | -213.33 |  | 18.4997 | 0
5365 | 1 | -72.0665 | -213.33 |  | 18.4997 | 0
5366 | 1 | -72.1472 | -213.33 |  | 18.4997 | 0
5367 | 1 | -73.0382 | -213.33 |  | 18.4997 | 0
5368 | 1 | -71.9223 | -213.33 |  | 18.4997 | 0
5369 | 1 | -87.8014 | 105.99 |  | 18.4997 | 0
5370 | 1 | -86.4848 | 69 |  | 18.4997 | 0
5371 | 1 | -90.8997 | 39.8 |  | 18.4997 | 0
5372 | 1 | -90.2887 | 156.99 |  | 18.4997 | 0
5373 | 1 | -87.2566 | 69.09 |  | 18.4997 | 0
5374 | 1 | -87.3139 | 62.09 |  | 18.4997 | 0
5375 | 1 | -87.9862 | 47.85 |  | 18.4997 | 0
5376 | 1 | -72.3766 | 57.62 |  | 18.4997 | 0
5377 | 1 | -75.5252 | 68.06 |  | 18.4997 | 0
5378 | 1 | -89.1738 | 164.73 |  | 18.4997 | 0
5379 | 1 | -79.8992 | 0 |  | 18.4997 | 0
5380 | 1 | -81.6364 | 79.8 |  | 18.4997 | 0
5381 | 1 | -78.1797 | -209 |  | 18.4997 | 0
5382 | 1 | -77.9402 | -209 |  | 18.4997 | 0
5383 | 1 | -83.364 | 0 |  | 18.4997 | 0
5384 | 1 | -86.0346 | 240.97 |  | 18.4997 | 0
5385 | 1 | -89.7589 | 63.55 |  | 18.4997 | 0
5386 | 1 | -88.6727 | 77.75 |  | 18.4997 | 0
5387 | 1 | -73.6034 | 0 |  | 18.4997 | 0
5388 | 1 | -74.8493 | 87.47 |  | 18.4997 | 0
5389 | 1 | -69.3764 | 0 |  | 18.4997 | 0
5390 | 1 | -69.1945 | 0 |  | 18.4997 | 0
5391 | 1 | -70.5204 | 7.49 |  | 18.4997 | 0
5392 | 1 | -76.7831 | 14.92 |  | 18.4997 | 0
5393 | 1 | -57.0701 | 0 |  | 18.4997 | 0
5394 | 1 | -54.64 | 0 |  | 18.4997 | 0
5395 | 1 | -57.3344 | 0 |  | 18.4997 | 0
5396 | 1 | -55.0164 | 0 |  | 18.4997 | 0
5397 | 1 | -55.0164 | 0 |  | 18.4997 | 0
5398 | 1 | -56.3094 | -124.2 |  | 18.4997 | 0
5399 | 1 | -87.6336 | 108.27 |  | 18.4997 | 0
5400 | 1 | -74.5045 | 0 |  | 18.4997 | 0
5401 | 1 | -78.1227 | 65.97 |  | 18.4997 | 0
5402 | 1 | -72.9904 | -89.4 |  | 18.4997 | 0
5403 | 1 | -73.4806 | -89.4 |  | 18.4997 | 0
5404 | 1 | -73.4708 | -89.4 |  | 18.4997 | 0
5405 | 1 | -73.0365 | -89.4 |  | 18.4997 | 0
5406 | 1 | -75.8 | 21.28 |  | 18.4997 | 0
5407 | 1 | -87.4662 | 26.57 |  | 18.4997 | 0
5408 | 1 | -88.365 | 92.56 |  | 18.4997 | 0
5409 | 1 | -67.4308 | 0 |  | 18.4997 | 0
5410 | 1 | -70.0119 | 120.07 |  | 18.4997 | 0
5411 | 1 | -89.0563 | 144.59 |  | 18.4997 | 0
5412 | 1 | -69.6755 | 0 |  | 18.4997 | 0
5413 | 1 | -70.6404 | 0 |  | 18.4997 | 0
5414 | 1 | -67.4484 | -122 |  | 18.4997 | 0
5415 | 1 | -67.4233 | -122 |  | 18.4997 | 0
5416 | 1 | -67.6903 | -122 |  | 18.4997 | 0
5417 | 1 | -67.805 | -118.8 |  | 18.4997 | 0
5418 | 1 | -68.5789 | -118.8 |  | 18.4997 | 0
5419 | 1 | -86.4229 | 14.67 |  | 18.4997 | 0
5420 | 1 | -87.6717 | 2.01 |  | 18.4997 | 0
5421 | 1 | -89.6178 | 182.95 |  | 18.4997 | 0
5422 | 1 | -88.919 | -12.4 |  | 18.4997 | 0
5423 | 1 | -89.6178 | 0 |  | 18.4997 | 0
5424 | 1 | -89.2306 | 52.93 |  | 18.4997 | 0
5425 | 1 | -85.276 | 43.86 |  | 18.4997 | 0
5426 | 1 | -86.2321 | 25.31 |  | 18.4997 | 0
5427 | 1 | -87.5868 | 85.26 |  | 18.4997 | 0
5428 | 1 | -88.3859 | 106.17 |  | 18.4997 | 0
5429 | 1 | -83.4193 | 60.59 |  | 18.4997 | 0
5430 | 1 | -89.1143 | 84.43 |  | 18.4997 | 0
5431 | 1 | -82.0379 | 42.02 |  | 18.4997 | 0
5432 | 1 | -89.4059 | 116.98 |  | 18.4997 | 0
5433 | 1 | -85.8615 | 9.96 |  | 18.4997 | 0
5434 | 1 | -72.4649 | 4.5 |  | 18.4997 | 0
5435 | 1 | -90.4893 | 72.89 |  | 18.4997 | 0
5436 | 1 | -78.0503 | 9.01 |  | 18.4997 | 0
5437 | 1 | -87.8635 | 50.24 |  | 18.4997 | 0
5438 | 1 | -82.9329 | 113.9 |  | 18.4997 | 0
5439 | 1 | -89.5139 | 167.12 |  | 18.4997 | 0
5440 | 1 | -85.8967 | 145.18 |  | 18.4997 | 0
5441 | 1 | -88.3482 | 43.72 |  | 18.4997 | 0
5442 | 1 | -87.567 | 52.34 |  | 18.4997 | 0
5443 | 1 | -80.4198 | -258.18 |  | 18.4997 | 0
5444 | 1 | -83.7944 | 0 |  | 18.4997 | 0
5445 | 1 | -76.1577 | 40.66 |  | 18.4997 | 0
5446 | 1 | -87.6552 | 154.46 |  | 18.4997 | 0
5447 | 1 | -83.2114 | 0 |  | 18.4997 | 0
5448 | 1 | -86.6213 | 266.99 |  | 18.4997 | 0
5449 | 1 | -88.3778 | 17.1 |  | 18.4997 | 0
5450 | 1 | -67.2189 | 0 |  | 18.4997 | 0
5451 | 1 | -68.7791 | 106.6 |  | 18.4997 | 0
5452 | 1 | -84.57 | 67.92 |  | 18.4997 | 0
5453 | 1 | -86.2054 | 47.76 |  | 18.4997 | 0
5454 | 1 | -80.4577 | 9.47 |  | 18.4997 | 0
5455 | 1 | -64.1387 | 12.62 |  | 18.4997 | 0
5456 | 1 | -88.9496 | 103.54 |  | 18.4997 | 0
5457 | 1 | -69.2772 | 0 |  | 18.4997 | 0
5458 | 1 | -68.8848 | 0 |  | 18.4997 | 0
5459 | 1 | -71.7012 | 14.16 |  | 18.4997 | 0
5460 | 1 | -71.0054 | 72.8 |  | 18.4997 | 0
5461 | 1 | -88.9482 | 86.05 |  | 18.4997 | 0
5462 | 1 | -90.2167 | 160.33 |  | 18.4997 | 0
5463 | 1 | -83.7579 | 0 |  | 18.4997 | 0
5464 | 1 | -87.4287 | 218.17 |  | 18.4997 | 0
5465 | 1 | -73.9375 | 7.44 |  | 18.4997 | 0
5466 | 1 | -90.2345 | 28.23 |  | 18.4997 | 0
5467 | 1 | -89.158 | 42.13 |  | 18.4997 | 0
5468 | 1 | -87.9524 | 8.5 |  | 18.4997 | 0
5469 | 1 | -75.923 | 70.52 |  | 18.4997 | 0
5470 | 1 | -71.3638 | 1.44 |  | 18.4997 | 0
5471 | 1 | -63.2214 | 4.57 |  | 18.4997 | 0
5472 | 1 | -78.9587 | 4.03 |  | 18.4997 | 0
5473 | 1 | -79.372 | 3.11 |  | 18.4997 | 0
5474 | 1 | -87.4302 | 59.28 |  | 18.4997 | 0
5475 | 1 | -82.3803 | 10.97 |  | 18.4997 | 0
5476 | 1 | -71.6372 | 79.03 |  | 18.4997 | 0
5477 | 1 | -89.6216 | 137.94 |  | 18.4997 | 0
5478 | 1 | -81.1589 | 0 |  | 18.4997 | 0
5479 | 1 | -84.9398 | 179.23 |  | 18.4997 | 0
5480 | 1 | -85.8447 | 58.18 |  | 18.4997 | 0
5481 | 1 | -90.9086 | 69.18 |  | 18.4997 | 0
5482 | 1 | -87.4842 | 84.63 |  | 18.4997 | 0
5483 | 1 | -60.2463 | 6.29 |  | 18.4997 | 0
5484 | 1 | -80.0264 | 4.69 |  | 18.4997 | 0
6000 | 1 | -58.9867 | 103.81 |  | 18.4997 | 0
6001 | 1 | -59.5484 | 32.48 |  | 18.4997 | 0
6002 | 1 | -55.1361 | 0 |  | 18.4997 | 0
6003 | 1 | -50.3592 | 0 |  | 18.4997 | 0
6004 | 1 | -53.4699 | 75.48 |  | 18.4997 | 0
6005 | 1 | -53.6216 | -213 |  | 18.4997 | 0
6006 | 1 | -55.1361 | 0 |  | 18.4997 | 0
6007 | 1 | -53.4941 | -198.33 |  | 18.4997 | 0
6008 | 1 | -52.3884 | -198.33 |  | 18.4997 | 0
6009 | 1 | -53.2236 | -198.33 |  | 18.4997 | 0
6010 | 1 | -54.9155 | 24.02 |  | 18.4997 | 0
6011 | 1 | -57.3203 | 13.51 |  | 18.4997 | 0
6012 | 1 | -60.4452 | 94.89 |  | 18.4997 | 0
6013 | 1 | -56.5389 | 5.51 |  | 18.4997 | 0
6014 | 1 | -58.5404 | 24.76 |  | 18.4997 | 0
6015 | 1 | -59.5231 | 176.43 |  | 18.4997 | 0
6016 | 1 | -57.7165 | 83.31 |  | 18.4997 | 0
6017 | 1 | -64.0231 | 2.46 |  | 18.4997 | 0
6018 | 1 | -64.6314 | 59.07 |  | 18.4997 | 0
6019 | 1 | -58.6053 | 16.53 |  | 18.4997 | 0
6020 | 1 | -56.467 | 0 |  | 18.4997 | 0
6021 | 1 | -60.0297 | 0 |  | 18.4997 | 0
6022 | 1 | -64.3641 | 132.89 |  | 18.4997 | 0
6023 | 1 | -66.3162 | 84.99 |  | 18.4997 | 0
6024 | 1 | -59.4975 | 64.63 |  | 18.4997 | 0
6025 | 1 | -58.5918 | 22.12 |  | 18.4997 | 0
6026 | 1 | -60.1931 | 64.98 |  | 18.4997 | 0
6027 | 1 | -63.7347 | 103.35 |  | 18.4997 | 0
6028 | 1 | -47.6925 | 6.98 |  | 18.4997 | 0
6029 | 1 | -38.0634 | 0 |  | 18.4997 | 0
6030 | 1 | -40.7452 | 29.18 |  | 18.4997 | 0
6031 | 1 | -66.7231 | 36.4 |  | 18.4997 | 0
6032 | 1 | -61.5938 | 0 |  | 18.4997 | 0
6033 | 1 | -62.1074 | 0 |  | 18.4997 | 0
6034 | 1 | -64.5886 | 206.37 |  | 18.4997 | 0
6035 | 1 | -54.1227 | 0 |  | 18.4997 | 0
6036 | 1 | -56.9223 | 147.53 |  | 18.4997 | 0
6037 | 1 | -55.8678 | 0 |  | 18.4997 | 0
6038 | 1 | -60.092 | 0 |  | 18.4997 | 0
6039 | 1 | -64.3748 | 80.78 |  | 18.4997 | 0
6040 | 1 | -55.8678 | 0 |  | 18.4997 | 0
6041 | 1 | -55.8678 | 0 |  | 18.4997 | 0
6042 | 1 | -58.1066 | 148.3 |  | 18.4997 | 0
6043 | 1 | -59.2946 | 18.3 |  | 18.4997 | 0
6044 | 1 | -52.0812 | 0 |  | 18.4997 | 0
6045 | 1 | -54.9348 | 0 |  | 18.4997 | 0
6046 | 1 | -59.2169 | 149.85 |  | 18.4997 | 0
6047 | 1 | -52.0812 | 0 |  | 18.4997 | 0
6048 | 1 | -52.0812 | 0 |  | 18.4997 | 0
6049 | 1 | -52.0812 | 0 |  | 18.4997 | 0
6050 | 1 | -51.2459 | -57.4 |  | 18.4997 | 0
6051 | 1 | -52.0812 | 0 |  | 18.4997 | 0
6052 | 1 | -51.1203 | -57.4 |  | 18.4997 | 0
6053 | 1 | -50.2504 | -57.4 |  | 18.4997 | 0
6054 | 1 | -62.1474 | 4.93 |  | 18.4997 | 0
6055 | 1 | -48.7611 | 0 |  | 18.4997 | 0
6056 | 1 | -51.837 | 0 |  | 18.4997 | 0
6057 | 1 | -54.3191 | 178.64 |  | 18.4997 | 0
6058 | 1 | -58.2928 | 3.44 |  | 18.4997 | 0
6059 | 1 | -60.5442 | 74.53 |  | 18.4997 | 0
6060 | 1 | -66.0444 | 147.9 |  | 18.4997 | 0
6061 | 1 | -39.2537 | 0 |  | 18.4997 | 0
6062 | 1 | -42.8793 | 0 |  | 18.4997 | 0
6063 | 1 | -45.848 | 82.48 |  | 18.4997 | 0
6064 | 1 | -66.9781 | 14.86 |  | 18.4997 | 0
6065 | 1 | -49.7032 | 0 |  | 18.4997 | 0
6066 | 1 | -51.9428 | 0 |  | 18.4997 | 0
6067 | 1 | -55.8025 | 0 |  | 18.4997 | 0
6068 | 1 | -48.4406 | -181.37 |  | 18.4997 | 0
6069 | 1 | -46.6438 | -181.37 |  | 18.4997 | 0
6070 | 1 | -48.7014 | -181.37 |  | 18.4997 | 0
6071 | 1 | -49.7032 | 0 |  | 18.4997 | 0
6072 | 1 | -48.0239 | -181.37 |  | 18.4997 | 0
6073 | 1 | -48.0384 | -181.37 |  | 18.4997 | 0
6074 | 1 | -38.0128 | 0 |  | 18.4997 | 0
6075 | 1 | -39.898 | 0 |  | 18.4997 | 0
6076 | 1 | -41.741 | 0 |  | 18.4997 | 0
6077 | 1 | -36.5078 | -225.669 |  | 18.4997 | 0
6078 | 1 | -37.312 | -225.669 |  | 18.4997 | 0
6079 | 1 | -37.056 | -225.669 |  | 18.4997 | 0
6080 | 1 | -57.8296 | 0 |  | 18.4997 | 0
6081 | 1 | -55.0682 | -41.37 |  | 18.4997 | 0
6082 | 1 | -48.3601 | -65.3 |  | 18.4997 | 0
6083 | 1 | -64.0997 | 0 |  | 18.4997 | 0
6084 | 1 | -63.8272 | -1.05 |  | 18.4997 | 0
6085 | 1 | -61.3527 | -22.5 |  | 18.4997 | 0
6086 | 1 | -64.0997 | 0 |  | 18.4997 | 0
6087 | 1 | -63.6693 | -7.95 |  | 18.4997 | 0
6088 | 1 | -62.5672 | -10.42 |  | 18.4997 | 0
6089 | 1 | -62.3673 | -30.52 |  | 18.4997 | 0
6090 | 1 | -62.9348 | 37.81 |  | 18.4997 | 0
6091 | 1 | -50.5463 | 35.66 |  | 18.4997 | 0
6092 | 1 | -58.6667 | 40.54 |  | 18.4997 | 0
6093 | 1 | -58.1014 | 67.98 |  | 18.4997 | 0
6094 | 1 | -66.5773 | 68.37 |  | 18.4997 | 0
6095 | 1 | -57.4205 | 25.78 |  | 18.4997 | 0
6096 | 1 | -59.096 | 105.36 |  | 18.4997 | 0
6097 | 1 | -66.4625 | 132.22 |  | 18.4997 | 0
6098 | 1 | -59.2361 | 21.38 |  | 18.4997 | 0
6099 | 1 | -59.249 | 37.71 |  | 18.4997 | 0
6100 | 1 | -39.1358 | 0 |  | 18.4997 | 0
6101 | 1 | -42.6257 | 0 |  | 18.4997 | 0
6102 | 1 | -49.0301 | 34.21 |  | 18.4997 | 0
6103 | 1 | -38.2959 | -60.5 |  | 18.4997 | 0
6104 | 1 | -37.7846 | -60.5 |  | 18.4997 | 0
6105 | 1 | -38.4682 | -121 |  | 18.4997 | 0
6106 | 1 | -60.7993 | 0 |  | 18.4997 | 0
6107 | 1 | -58.0222 | 0 |  | 18.4997 | 0
6108 | 1 | -62.0316 | 14.44 |  | 18.4997 | 0
6109 | 1 | -59.4042 | -225.669 |  | 18.4997 | 0
6110 | 1 | -59.4171 | -225.669 |  | 18.4997 | 0
6111 | 1 | -57.572 | 16.16 |  | 18.4997 | 0
6112 | 1 | -65.0406 | 20.52 |  | 18.4997 | 0
6113 | 1 | -60.9364 | 70.54 |  | 18.4997 | 0
6114 | 1 | -59.5895 | 131.13 |  | 18.4997 | 0
6115 | 1 | -66.6597 | 56.85 |  | 18.4997 | 0
6116 | 1 | -51.6685 | 27.2 |  | 18.4997 | 0
6117 | 1 | -56.749 | 0 |  | 18.4997 | 0
6118 | 1 | -61.2446 | 0 |  | 18.4997 | 0
6119 | 1 | -64.5518 | 195.3 |  | 18.4997 | 0
6120 | 1 | -59.1799 | 120.8 |  | 18.4997 | 0
6121 | 1 | -42.7106 | 22.71 |  | 18.4997 | 0
6122 | 1 | -65.8438 | 45.11 |  | 18.4997 | 0
6123 | 1 | -56.6594 | 57.42 |  | 18.4997 | 0
6124 | 1 | -56.3733 | 2.59 |  | 18.4997 | 0
6125 | 1 | -63.379 | 50.38 |  | 18.4997 | 0
6126 | 1 | -65.7475 | 25.24 |  | 18.4997 | 0
6127 | 1 | -60.8599 | 52.8 |  | 18.4997 | 0
6128 | 1 | -60.2495 | 9.86 |  | 18.4997 | 0
6129 | 1 | -62.6425 | 13.4 |  | 18.4997 | 0
6130 | 1 | -60.9374 | 43.85 |  | 18.4997 | 0
6131 | 1 | -65.9232 | 64.74 |  | 18.4997 | 0
6132 | 1 | -54.4855 | 10.44 |  | 18.4997 | 0
6133 | 1 | -68.5231 | 7.62 |  | 18.4997 | 0
6134 | 1 | -43.0814 | 21.71 |  | 18.4997 | 0
6135 | 1 | -66.5818 | 71.18 |  | 18.4997 | 0
6136 | 1 | -66.814 | 42.18 |  | 18.4997 | 0
6137 | 1 | -62.1782 | 27.68 |  | 18.4997 | 0
6138 | 1 | -58.0542 | 9.61 |  | 18.4997 | 0
6139 | 1 | -68.8657 | 11.69 |  | 18.4997 | 0
6140 | 1 | -47.8939 | 0 |  | 18.4997 | 0
6141 | 1 | -51.7991 | 0 |  | 18.4997 | 0
6142 | 1 | -55.4605 | 0 |  | 18.4997 | 0
6143 | 1 | -47.8939 | 0 |  | 18.4997 | 0
6144 | 1 | -43.3248 | -446 |  | 18.4997 | 0
6145 | 1 | -43.4935 | -446 |  | 18.4997 | 0
6146 | 1 | -45.5021 | -279.6 |  | 18.4997 | 0
6147 | 1 | -47.8939 | 0 |  | 18.4997 | 0
6148 | 1 | -47.3056 | -216.6 |  | 18.4997 | 0
6149 | 1 | -60.2136 | 117.27 |  | 18.4997 | 0
6150 | 1 | -47.4002 | 16.14 |  | 18.4997 | 0
6151 | 1 | -55.3617 | 0 |  | 18.4997 | 0
6152 | 1 | -57.3029 | 107.97 |  | 18.4997 | 0
6153 | 1 | -62.0573 | 43.1 |  | 18.4997 | 0
6154 | 1 | -58.4056 | 37.02 |  | 18.4997 | 0
6155 | 1 | -58.807 | 52.66 |  | 18.4997 | 0
6156 | 1 | -61.7285 | 28.81 |  | 18.4997 | 0
6157 | 1 | -48.2375 | 5.64 |  | 18.4997 | 0
6158 | 1 | -58.5682 | 91.04 |  | 18.4997 | 0
6159 | 1 | -64.7785 | 98.28 |  | 18.4997 | 0
6160 | 1 | -46.877 | 0 |  | 18.4997 | 0
6161 | 1 | -51.2657 | 0 |  | 18.4997 | 0
6162 | 1 | -53.9963 | 0 |  | 18.4997 | 0
6163 | 1 | -44.6522 | -235.05 |  | 18.4997 | 0
6164 | 1 | -44.3977 | -235.05 |  | 18.4997 | 0
6165 | 1 | -45.8333 | -235.05 |  | 18.4997 | 0
6166 | 1 | -44.9283 | -235.05 |  | 18.4997 | 0
6167 | 1 | -60.5047 | 138.23 |  | 18.4997 | 0
6168 | 1 | -47.6084 | 0 |  | 18.4997 | 0
6169 | 1 | -52.3964 | 0 |  | 18.4997 | 0
6170 | 1 | -55.7271 | 113.76 |  | 18.4997 | 0
6171 | 1 | -38.8747 | 0 |  | 18.4997 | 0
6172 | 1 | -40.9876 | 35.48 |  | 18.4997 | 0
6173 | 1 | -59.3465 | 95.75 |  | 18.4997 | 0
6174 | 1 | -65.1326 | 96.6 |  | 18.4997 | 0
6175 | 1 | -61.965 | 45.32 |  | 18.4997 | 0
6176 | 1 | -54.3925 | 0 |  | 18.4997 | 0
6177 | 1 | -57.6722 | 134.45 |  | 18.4997 | 0
6178 | 1 | -59.4593 | 11.85 |  | 18.4997 | 0
6179 | 1 | -57.7493 | 34.14 |  | 18.4997 | 0
6180 | 1 | -64.6571 | 49.13 |  | 18.4997 | 0
6181 | 1 | -60.8044 | 95.83 |  | 18.4997 | 0
6182 | 1 | -50.8147 | 26.97 |  | 18.4997 | 0
6183 | 1 | -65.8563 | 48.39 |  | 18.4997 | 0
6184 | 1 | -65.5802 | 20.84 |  | 18.4997 | 0
6185 | 1 | -64.5623 | 39.37 |  | 18.4997 | 0
6186 | 1 | -65.0978 | 80.44 |  | 18.4997 | 0
6187 | 1 | -37.742 | 0 |  | 18.4997 | 0
6188 | 1 | -40.438 | 27.37 |  | 18.4997 | 0
6189 | 1 | -51.4363 | 18.47 |  | 18.4997 | 0
6190 | 1 | -58.6357 | 16.77 |  | 18.4997 | 0
6191 | 1 | -51.4627 | 0 |  | 18.4997 | 0
6192 | 1 | -52.99 | 35.69 |  | 18.4997 | 0
6193 | 1 | -62.8498 | 44.42 |  | 18.4997 | 0
6194 | 1 | -44.3186 | 2.66 |  | 18.4997 | 0
6195 | 1 | -60.7652 | 21.28 |  | 18.4997 | 0
6196 | 1 | -50.7067 | 0 |  | 18.4997 | 0
6197 | 1 | -55.5867 | 0 |  | 18.4997 | 0
6198 | 1 | -58.3539 | 239.74 |  | 18.4997 | 0
6199 | 1 | -59.5591 | 46.28 |  | 18.4997 | 0
6200 | 1 | -60.7874 | 39.07 |  | 18.4997 | 0
6201 | 1 | -55.6313 | 16.63 |  | 18.4997 | 0
6202 | 1 | -60.2401 | 117.59 |  | 18.4997 | 0
6203 | 1 | -59.4468 | 7.81 |  | 18.4997 | 0
6204 | 1 | -64.1193 | 121.95 |  | 18.4997 | 0
6205 | 1 | -52.2287 | 18.83 |  | 18.4997 | 0
6206 | 1 | -65.0342 | 29.32 |  | 18.4997 | 0
6207 | 1 | -66.7566 | 140.96 |  | 18.4997 | 0
6208 | 1 | -58.4895 | 7.52 |  | 18.4997 | 0
6209 | 1 | -54.0186 | 0 |  | 18.4997 | 0
6210 | 1 | -55.8606 | 0 |  | 18.4997 | 0
6211 | 1 | -58.021 | 0 |  | 18.4997 | 0
6212 | 1 | -49.4542 | -177.9 |  | 18.4997 | 0
6213 | 1 | -45.2942 | -552.3 |  | 18.4997 | 0
6214 | 1 | -51.7718 | -552.3 |  | 18.4997 | 0
6215 | 1 | -48.9681 | -552.3 |  | 18.4997 | 0
6216 | 1 | -67.079 | 52.96 |  | 18.4997 | 0
6217 | 1 | -61.4801 | 51.24 |  | 18.4997 | 0
6218 | 1 | -65.9826 | 63.93 |  | 18.4997 | 0
6219 | 1 | -58.1639 | 96.5 |  | 18.4997 | 0
6220 | 1 | -51.453 | 9.16 |  | 18.4997 | 0
6221 | 1 | -60.7225 | 0 |  | 18.4997 | 0
6222 | 1 | -63.2713 | 166.84 |  | 18.4997 | 0
6223 | 1 | -66.4561 | 116.67 |  | 18.4997 | 0
6224 | 1 | -59.7449 | 85.25 |  | 18.4997 | 0
6225 | 1 | -63.9259 | 18.02 |  | 18.4997 | 0
6226 | 1 | -64.784 | 126.35 |  | 18.4997 | 0
6227 | 1 | -49.8576 | 0 |  | 18.4997 | 0
6228 | 1 | -55.4626 | 0 |  | 18.4997 | 0
6229 | 1 | -60.2924 | 191.51 |  | 18.4997 | 0
6230 | 1 | -63.0518 | 70.51 |  | 18.4997 | 0
6231 | 1 | -60.8519 | 66.63 |  | 18.4997 | 0
6232 | 1 | -65.7484 | 65.09 |  | 18.4997 | 0
6233 | 1 | -51.8172 | 0 |  | 18.4997 | 0
6234 | 1 | -53.2367 | 0 |  | 18.4997 | 0
6235 | 1 | -57.3247 | 169.53 |  | 18.4997 | 0
6236 | 1 | -66.4595 | 1.88 |  | 18.4997 | 0
6237 | 1 | -65.4116 | 134.8 |  | 18.4997 | 0
6238 | 1 | -45.5038 | 0 |  | 18.4997 | 0
6239 | 1 | -50.3543 | 0 |  | 18.4997 | 0
6240 | 1 | -55.653 | 175.73 |  | 18.4997 | 0
6241 | 1 | -43.8566 | -61 |  | 18.4997 | 0
6242 | 1 | -43.476 | -183 |  | 18.4997 | 0
6243 | 1 | -42.7088 | -298 |  | 18.4997 | 0
6244 | 1 | -43.1424 | -298 |  | 18.4997 | 0
6245 | 1 | -44.2898 | -298 |  | 18.4997 | 0
6246 | 1 | -44.5931 | -183.33 |  | 18.4997 | 0
6247 | 1 | -43.6666 | -183.33 |  | 18.4997 | 0
6248 | 1 | -42.8452 | -183.33 |  | 18.4997 | 0
6249 | 1 | -59.8256 | 86.21 |  | 18.4997 | 0
6250 | 1 | -62.8819 | 51.25 |  | 18.4997 | 0
6251 | 1 | -59.9759 | 13.48 |  | 18.4997 | 0
6252 | 1 | -42.2072 | 13.2 |  | 18.4997 | 0
6253 | 1 | -55.5738 | 0 |  | 18.4997 | 0
6254 | 1 | -58.1059 | 0 |  | 18.4997 | 0
6255 | 1 | -62.9542 | 18.25 |  | 18.4997 | 0
6256 | 1 | -54.2988 | -194 |  | 18.4997 | 0
6257 | 1 | -53.1439 | -194 |  | 18.4997 | 0
6258 | 1 | -55.5738 | 0 |  | 18.4997 | 0
6259 | 1 | -54.0453 | -257 |  | 18.4997 | 0
6260 | 1 | -60.6909 | 31.18 |  | 18.4997 | 0
6261 | 1 | -66.0822 | 28.4 |  | 18.4997 | 0
6262 | 1 | -43.8937 | 0 |  | 18.4997 | 0
6263 | 1 | -44.8573 | 34.97 |  | 18.4997 | 0
6264 | 1 | -41.6725 | 0 |  | 18.4997 | 0
6265 | 1 | -41.0524 | -4.5 |  | 18.4997 | 0
6266 | 1 | -39.3962 | -7.2 |  | 18.4997 | 0
6267 | 1 | -41.2237 | -4.5 |  | 18.4997 | 0
6268 | 1 | -39.2381 | -7.2 |  | 18.4997 | 0
6269 | 1 | -41.6725 | 0 |  | 18.4997 | 0
6270 | 1 | -41.6725 | 0 |  | 18.4997 | 0
6271 | 1 | -41.6725 | 0 |  | 18.4997 | 0
6272 | 1 | -41.6725 | 0 |  | 18.4997 | 0
6273 | 1 | -39.6631 | -8.4 |  | 18.4997 | 0
6274 | 1 | -59.5617 | 110.59 |  | 18.4997 | 0
6275 | 1 | -60.7953 | 39.92 |  | 18.4997 | 0
6276 | 1 | -55.6827 | 0 |  | 18.4997 | 0
6277 | 1 | -59.5772 | 135.68 |  | 18.4997 | 0
6278 | 1 | -51.6423 | 0 |  | 18.4997 | 0
6279 | 1 | -54.4207 | 136.02 |  | 18.4997 | 0
6280 | 1 | -58.9212 | 60.45 |  | 18.4997 | 0
6281 | 1 | -62.7423 | 26.19 |  | 18.4997 | 0
6282 | 1 | -59.1914 | 6.88 |  | 18.4997 | 0
6283 | 1 | -58.1742 | 71.09 |  | 18.4997 | 0
6284 | 1 | -58.4348 | 0 |  | 18.4997 | 0
6285 | 1 | -61.1757 | 82.67 |  | 18.4997 | 0
6286 | 1 | -54.9491 | 0 |  | 18.4997 | 0
6287 | 1 | -59.0234 | 166.54 |  | 18.4997 | 0
6288 | 1 | -65.6721 | 73.84 |  | 18.4997 | 0
6289 | 1 | -65.9588 | 67.61 |  | 18.4997 | 0
6290 | 1 | -59.4203 | 20.57 |  | 18.4997 | 0
6291 | 1 | -55.2095 | 0 |  | 18.4997 | 0
6292 | 1 | -58.0649 | 0 |  | 18.4997 | 0
6293 | 1 | -60.1474 | 0 |  | 18.4997 | 0
6294 | 1 | -54.1508 | -206.23 |  | 18.4997 | 0
6295 | 1 | -54.3044 | -206.23 |  | 18.4997 | 0
6296 | 1 | -52.747 | -206.23 |  | 18.4997 | 0
6297 | 1 | -48.7391 | 0 |  | 18.4997 | 0
6298 | 1 | -51.0243 | 0 |  | 18.4997 | 0
6299 | 1 | -53.592 | 0 |  | 18.4997 | 0
6300 | 1 | -48.7391 | 0 |  | 18.4997 | 0
6301 | 1 | -45.6764 | -247.25 |  | 18.4997 | 0
6302 | 1 | -47.7007 | -247.25 |  | 18.4997 | 0
6303 | 1 | -46.1665 | -247.25 |  | 18.4997 | 0
6304 | 1 | -45.6395 | -247.25 |  | 18.4997 | 0
6305 | 1 | -65.1549 | 54.19 |  | 18.4997 | 0
6306 | 1 | -59.5709 | 130.73 |  | 18.4997 | 0
6307 | 1 | -53.8961 | 0 |  | 18.4997 | 0
6308 | 1 | -57.6156 | 41.1 |  | 18.4997 | 0
6309 | 1 | -57.7175 | 92.27 |  | 18.4997 | 0
6310 | 1 | -43.7865 | 8.58 |  | 18.4997 | 0
6311 | 1 | -56.8835 | 45.68 |  | 18.4997 | 0
6312 | 1 | -64.8563 | 26.29 |  | 18.4997 | 0
6313 | 1 | -59.9073 | 29.51 |  | 18.4997 | 0
6314 | 1 | -62.4019 | 0 |  | 18.4997 | 0
6315 | 1 | -68.3118 | 0 |  | 18.4997 | 0
6316 | 1 | -68.4826 | 0 |  | 18.4997 | 0
6317 | 1 | -68.6843 | 0 |  | 18.4997 | 0
6318 | 1 | -68.8305 | 70.22 |  | 18.4997 | 0
6319 | 1 | -57.8264 | 47.89 |  | 18.4997 | 0
6320 | 1 | -48.9866 | 0 |  | 18.4997 | 0
6321 | 1 | -51.7801 | 66.07 |  | 18.4997 | 0
6322 | 1 | -59.1794 | 33.38 |  | 18.4997 | 0
6323 | 1 | -58.6278 | 58.22 |  | 18.4997 | 0
6324 | 1 | -67.6201 | 4.74 |  | 18.4997 | 0
6325 | 1 | -53.9825 | 15.43 |  | 18.4997 | 0
6326 | 1 | -43.6179 | 17.61 |  | 18.4997 | 0
6327 | 1 | -62.1499 | 27.95 |  | 18.4997 | 0
6328 | 1 | -44.7299 | 1.79 |  | 18.4997 | 0
6329 | 1 | -66.1335 | 133.75 |  | 18.4997 | 0
6330 | 1 | -66.469 | 81.32 |  | 18.4997 | 0
6331 | 1 | -59.036 | 73 |  | 18.4997 | 0
6332 | 1 | -50.95 | 0 |  | 18.4997 | 0
6333 | 1 | -53.7635 | 0 |  | 18.4997 | 0
6334 | 1 | -57.9082 | 164.71 |  | 18.4997 | 0
6335 | 1 | -61.6704 | 26.07 |  | 18.4997 | 0
6336 | 1 | -59.1429 | 121.19 |  | 18.4997 | 0
6337 | 1 | -64.9209 | 33.61 |  | 18.4997 | 0
6338 | 1 | -60.1284 | 34.37 |  | 18.4997 | 0
6339 | 1 | -54.7929 | 29.18 |  | 18.4997 | 0
6340 | 1 | -47.3281 | 6.3 |  | 18.4997 | 0
6341 | 1 | -61.6539 | 0 |  | 18.4997 | 0
6342 | 1 | -62.4016 | 0 |  | 18.4997 | 0
6343 | 1 | -64.3984 | 158.8 |  | 18.4997 | 0
6344 | 1 | -65.4217 | 17.7 |  | 18.4997 | 0
6345 | 1 | -55.2183 | 2.3 |  | 18.4997 | 0
6348 | 1 | -56.3967 | -320.8 |  | 18.4997 | 0
6349 | 1 | -59.5262 | 0 |  | 18.4997 | 0
6350 | 1 | -63.8706 | 23.86 |  | 18.4997 | 0
6351 | 1 | -59.0878 | 121.76 |  | 18.4997 | 0
6352 | 1 | -65.5281 | 107.96 |  | 18.4997 | 0
6353 | 1 | -62.175 | 0 |  | 18.4997 | 0
6354 | 1 | -63.7348 | 151.82 |  | 18.4997 | 0
6355 | 1 | -60.452 | 135.92 |  | 18.4997 | 0
6356 | 1 | -57.0672 | 30.83 |  | 18.4997 | 0
6357 | 1 | -67.7556 | 77.99 |  | 18.4997 | 0
6358 | 1 | -57.1062 | 0 |  | 18.4997 | 0
6359 | 1 | -57.7516 | 38.93 |  | 18.4997 | 0
7000 | 1 | -37.5681 | 9.3 |  | 18.4997 | 0
7001 | 1 | -28.8926 | 0 |  | 18.4997 | 0
7002 | 1 | -33.338 | 0 |  | 18.4997 | 0
7003 | 1 | -38.1377 | 221.92 |  | 18.4997 | 0
7004 | 1 | -26.5643 | -163 |  | 18.4997 | 0
7005 | 1 | -27.5692 | -163 |  | 18.4997 | 0
7006 | 1 | -26.8987 | -163 |  | 18.4997 | 0
7007 | 1 | -26.7959 | -163 |  | 18.4997 | 0
7008 | 1 | -26.5587 | -163 |  | 18.4997 | 0
7009 | 1 | -47.5746 | 15.65 |  | 18.4997 | 0
7010 | 1 | -46.784 | 35.79 |  | 18.4997 | 0
7011 | 1 | -43.047 | 0.94 |  | 18.4997 | 0
7012 | 1 | -44.9567 | 138.05 |  | 18.4997 | 0
7013 | 1 | -42.6333 | 52.81 |  | 18.4997 | 0
7014 | 1 | -42.6333 | 0 |  | 18.4997 | 0
7015 | 1 | -39.635 | 85.56 |  | 18.4997 | 0
7016 | 1 | -43.6238 | 135.83 |  | 18.4997 | 0
7017 | 1 | -34.655 | 0 |  | 18.4997 | 0
7018 | 1 | -35.225 | 0 |  | 18.4997 | 0
7019 | 1 | -38.3144 | 75.38 |  | 18.4997 | 0
7020 | 1 | -33.9721 | -22.4 |  | 18.4997 | 0
7021 | 1 | -33.1159 | -47.4 |  | 18.4997 | 0
7022 | 1 | -33.7082 | -47.4 |  | 18.4997 | 0
7023 | 1 | -34.0216 | -94.8 |  | 18.4997 | 0
7024 | 1 | -34.655 | 0 |  | 18.4997 | 0
7025 | 1 | -38.9514 | 43.39 |  | 18.4997 | 0
7026 | 1 | -44.1759 | 109.22 |  | 18.4997 | 0
7027 | 1 | -42.952 | 77.01 |  | 18.4997 | 0
7028 | 1 | -33.2306 | 0 |  | 18.4997 | 0
7029 | 1 | -35.0215 | 0 |  | 18.4997 | 0
7030 | 1 | -30.1361 | -29.1 |  | 18.4997 | 0
7031 | 1 | -32.2338 | -7.5 |  | 18.4997 | 0
7032 | 1 | -32.3093 | -7.5 |  | 18.4997 | 0
7033 | 1 | -33.2306 | 0 |  | 18.4997 | 0
7034 | 1 | -41.8518 | 0 |  | 18.4997 | 0
7035 | 1 | -44.2779 | 92.31 |  | 18.4997 | 0
7036 | 1 | -34.8291 | 0 |  | 18.4997 | 0
7037 | 1 | -37.0623 | 0 |  | 18.4997 | 0
7038 | 1 | -41.498 | 235.5 |  | 18.4997 | 0
7039 | 1 | -34.8685 | 0 |  | 18.4997 | 0
7040 | 1 | -38.6865 | 93.88 |  | 18.4997 | 0
7041 | 1 | -33.1884 | 0 |  | 18.4997 | 0
7042 | 1 | -34.3745 | 0 |  | 18.4997 | 0
7043 | 1 | -37.3039 | 124.64 |  | 18.4997 | 0
7044 | 1 | -31.0819 | -188.45 |  | 18.4997 | 0
7045 | 1 | -32.2167 | -188.45 |  | 18.4997 | 0
7046 | 1 | -35.5956 | 0 |  | 18.4997 | 0
7047 | 1 | -37.8648 | 0 |  | 18.4997 | 0
7048 | 1 | -42.6213 | 283.15 |  | 18.4997 | 0
7049 | 1 | -47.1866 | 72.03 |  | 18.4997 | 0
7050 | 1 | -43.4588 | 140.79 |  | 18.4997 | 0
7051 | 1 | -42.0891 | 106.66 |  | 18.4997 | 0
7052 | 1 | -37.8319 | 105.96 |  | 18.4997 | 0
7053 | 1 | -43.4076 | 92.85 |  | 18.4997 | 0
7054 | 1 | -41.5738 | 98.08 |  | 18.4997 | 0
7055 | 1 | -40.8827 | 0 |  | 18.4997 | 0
7056 | 1 | -45.4424 | 106.11 |  | 18.4997 | 0
7057 | 1 | -29.7667 | 0 |  | 18.4997 | 0
7058 | 1 | -31.1071 | 0 |  | 18.4997 | 0
7059 | 1 | -33.5297 | 0 |  | 18.4997 | 0
7060 | 1 | -28.1545 | -114.9 |  | 18.4997 | 0
7061 | 1 | -28.2927 | -114.9 |  | 18.4997 | 0
7062 | 1 | -28.1755 | -114.9 |  | 18.4997 | 0
7063 | 1 | -28.5481 | -114.9 |  | 18.4997 | 0
7064 | 1 | -28.427 | -114.9 |  | 18.4997 | 0
7065 | 1 | -28.3263 | -114.9 |  | 18.4997 | 0
7066 | 1 | -45.5407 | 82.69 |  | 18.4997 | 0
7067 | 1 | -33.2186 | 0 |  | 18.4997 | 0
7068 | 1 | -37.3426 | 51.16 |  | 18.4997 | 0
7069 | 1 | -40.4265 | 101.03 |  | 18.4997 | 0
7070 | 1 | -33.4863 | 3.76 |  | 18.4997 | 0
7071 | 1 | -38.5364 | 116.42 |  | 18.4997 | 0
7072 | 1 | -34.7598 | 0 |  | 18.4997 | 0
7073 | 1 | -37.3665 | 69.13 |  | 18.4997 | 0
7074 | 1 | -39.2478 | 160.86 |  | 18.4997 | 0
7075 | 1 | -28.2997 | 0 |  | 18.4997 | 0
7076 | 1 | -31.0213 | 0 |  | 18.4997 | 0
7077 | 1 | -35.9001 | 0 |  | 18.4997 | 0
7078 | 1 | -26.1054 | -228.65 |  | 18.4997 | 0
7079 | 1 | -25.487 | -228.65 |  | 18.4997 | 0
7080 | 1 | -25.4621 | -228.65 |  | 18.4997 | 0
7081 | 1 | -26.0477 | -228.65 |  | 18.4997 | 0
7082 | 1 | -33.8049 | 0 |  | 18.4997 | 0
7083 | 1 | -37.2568 | 214.74 |  | 18.4997 | 0
7084 | 1 | -38.3667 | 4.1 |  | 18.4997 | 0
7085 | 1 | -41.564 | 53.44 |  | 18.4997 | 0
7086 | 1 | -40.6096 | 74.22 |  | 18.4997 | 0
7087 | 1 | -44.2358 | 101.05 |  | 18.4997 | 0
7088 | 1 | -44.2282 | 70.07 |  | 18.4997 | 0
7089 | 1 | -46.7319 | 13.8 |  | 18.4997 | 0
7090 | 1 | -43.4428 | 210.68 |  | 18.4997 | 0
7091 | 1 | -43.022 | 39.23 |  | 18.4997 | 0
7092 | 1 | -43.7932 | 109.15 |  | 18.4997 | 0
7093 | 1 | -44.2332 | 76.69 |  | 18.4997 | 0
7094 | 1 | -23.1701 | 0 |  | 18.4997 | 0
7095 | 1 | -25.4514 | 0 |  | 18.4997 | 0
7096 | 1 | -27.2274 | 0 |  | 18.4997 | 0
7097 | 1 | 0 | -1354.3 |  | 18.4997 | 0
7098 | 1 | -14.6113 | -1354.3 |  | 18.4997 | 0
7099 | 1 | -41.434 | 62.16 |  | 18.4997 | 0
7100 | 1 | -42.6668 | 212.51 |  | 18.4997 | 0
7101 | 1 | -45.1274 | 118.05 |  | 18.4997 | 0
7102 | 1 | -41.8214 | 58.64 |  | 18.4997 | 0
7103 | 1 | -28.3994 | 0 |  | 18.4997 | 0
7104 | 1 | -33.1602 | 0 |  | 18.4997 | 0
7105 | 1 | -37.4488 | 92.07 |  | 18.4997 | 0
7106 | 1 | -27.5296 | -150 |  | 18.4997 | 0
7107 | 1 | -27.0727 | -51 |  | 18.4997 | 0
7108 | 1 | -27.2986 | -51 |  | 18.4997 | 0
7109 | 1 | -26.2713 | -196 |  | 18.4997 | 0
7110 | 1 | -26.2185 | -196 |  | 18.4997 | 0
7111 | 1 | -27.0798 | -196 |  | 18.4997 | 0
7112 | 1 | -25.8502 | -196 |  | 18.4997 | 0
7113 | 1 | -27.1663 | -196 |  | 18.4997 | 0
7114 | 1 | -27.1663 | -196 |  | 18.4997 | 0
7115 | 1 | -43.7681 | 12.16 |  | 18.4997 | 0
7116 | 1 | -43.5433 | 84.03 |  | 18.4997 | 0
7117 | 1 | -44.6714 | 121.15 |  | 18.4997 | 0
7118 | 1 | -41.2816 | 49.7 |  | 18.4997 | 0
7119 | 1 | -44.6887 | 149.7 |  | 18.4997 | 0
7120 | 1 | -44.6887 | 0 |  | 18.4997 | 0
7121 | 1 | -44.6887 | 0 |  | 18.4997 | 0
7122 | 1 | -33.0429 | 6.63 |  | 18.4997 | 0
7123 | 1 | -42.9317 | 164.66 |  | 18.4997 | 0
7124 | 1 | -30.993 | 0 |  | 18.4997 | 0
7125 | 1 | -36.3588 | 0 |  | 18.4997 | 0
7126 | 1 | -38.9702 | 223.54 |  | 18.4997 | 0
7127 | 1 | -44.7795 | 63.94 |  | 18.4997 | 0
7128 | 1 | -35.6908 | 5.15 |  | 18.4997 | 0
7129 | 1 | -28.1085 | 0 |  | 18.4997 | 0
7130 | 1 | -33.2845 | 0 |  | 18.4997 | 0
7131 | 1 | -36.9678 | 72.75 |  | 18.4997 | 0
7132 | 1 | -27.6081 | -16.3 |  | 18.4997 | 0
7133 | 1 | -26.5144 | -206.55 |  | 18.4997 | 0
7134 | 1 | -26.1061 | -206.55 |  | 18.4997 | 0
7135 | 1 | -25.9073 | -206.55 |  | 18.4997 | 0
7136 | 1 | -25.8268 | -206.55 |  | 18.4997 | 0
7137 | 1 | -26.5882 | -380.7 |  | 18.4997 | 0
7138 | 1 | -26.5332 | -59 |  | 18.4997 | 0
7139 | 1 | -26.7776 | -59 |  | 18.4997 | 0
7140 | 1 | -27.235 | -59 |  | 18.4997 | 0
7141 | 1 | -26.9547 | -59 |  | 18.4997 | 0
7142 | 1 | -45.2143 | 59.96 |  | 18.4997 | 0
7143 | 1 | -40.7625 | 97.68 |  | 18.4997 | 0
7144 | 1 | -44.8736 | 143.78 |  | 18.4997 | 0
7145 | 1 | -43.6297 | -10.2 |  | 18.4997 | 0
7146 | 1 | -42.511 | 47.29 |  | 18.4997 | 0
7147 | 1 | -44.3926 | 59.46 |  | 18.4997 | 0
7148 | 1 | -36.4659 | 12.25 |  | 18.4997 | 0
7149 | 1 | -44.0119 | 0 |  | 18.4997 | 0
7150 | 1 | -46.163 | 44.05 |  | 18.4997 | 0
7151 | 1 | -42.6162 | 3.59 |  | 18.4997 | 0
7152 | 1 | -30.0875 | 26.21 |  | 18.4997 | 0
7153 | 1 | -45.1693 | 58.6 |  | 18.4997 | 0
7154 | 1 | -42.9336 | 78.41 |  | 18.4997 | 0
7155 | 1 | -39.7273 | 0 |  | 18.4997 | 0
7156 | 1 | -43.0386 | 163.83 |  | 18.4997 | 0
7157 | 1 | -43.7086 | 78.37 |  | 18.4997 | 0
7158 | 1 | -35.316 | 0 |  | 18.4997 | 0
7159 | 1 | -37.809 | 0 |  | 18.4997 | 0
7160 | 1 | -41.2169 | 137.54 |  | 18.4997 | 0
7161 | 1 | -34.3002 | -110.6 |  | 18.4997 | 0
7162 | 1 | -33.7388 | -110.6 |  | 18.4997 | 0
7163 | 1 | -34.1729 | -110.6 |  | 18.4997 | 0
7164 | 1 | -34.2869 | -110.6 |  | 18.4997 | 0
7165 | 1 | -33.472 | -110.6 |  | 18.4997 | 0
7166 | 1 | -33.0759 | -110.6 |  | 18.4997 | 0
7167 | 1 | -34.1364 | -87.72 |  | 18.4997 | 0
7168 | 1 | -34.3531 | -87.72 |  | 18.4997 | 0
7169 | 1 | -32.8192 | -350.87 |  | 18.4997 | 0
7170 | 1 | -35.0253 | 0 |  | 18.4997 | 0
7171 | 1 | -37.1685 | 91.12 |  | 18.4997 | 0
7172 | 1 | -44.5789 | 112.54 |  | 18.4997 | 0
7173 | 1 | -39.849 | 124.67 |  | 18.4997 | 0
7174 | 1 | -36.6722 | 0 |  | 18.4997 | 0
7175 | 1 | -39.1248 | 0 |  | 18.4997 | 0
7176 | 1 | -43.9371 | 211.63 |  | 18.4997 | 0
7177 | 1 | -44.8398 | 122.49 |  | 18.4997 | 0
7178 | 1 | -41.5376 | 58.29 |  | 18.4997 | 0
7179 | 1 | -43.3491 | 91.45 |  | 18.4997 | 0
7180 | 1 | -44.7536 | 148.98 |  | 18.4997 | 0
7181 | 1 | -44.6632 | 2.07 |  | 18.4997 | 0
7182 | 1 | -43.9218 | 215.91 |  | 18.4997 | 0
7183 | 1 | -33.6358 | 0 |  | 18.4997 | 0
7184 | 1 | -36.0901 | 168.93 |  | 18.4997 | 0
7185 | 1 | -31.6231 | 0 |  | 18.4997 | 0
7186 | 1 | -35.7975 | 0 |  | 18.4997 | 0
7187 | 1 | -40.7719 | 76.58 |  | 18.4997 | 0
7188 | 1 | -31.4561 | -6.9 |  | 18.4997 | 0
7189 | 1 | -30.1536 | -48 |  | 18.4997 | 0
7190 | 1 | -31.6231 | 0 |  | 18.4997 | 0
7191 | 1 | -30.8893 | -35 |  | 18.4997 | 0
7192 | 1 | -31.5065 | -7.5 |  | 18.4997 | 0
7193 | 1 | -29.6276 | -230.95 |  | 18.4997 | 0
7194 | 1 | -29.31 | -230.95 |  | 18.4997 | 0
7195 | 1 | -30.3792 | -230.95 |  | 18.4997 | 0
7196 | 1 | -30.8238 | -230.95 |  | 18.4997 | 0
7197 | 1 | -44.2025 | 86.12 |  | 18.4997 | 0
7198 | 1 | -35.5501 | 0 |  | 18.4997 | 0
7199 | 1 | -39.8402 | 0 |  | 18.4997 | 0
7200 | 1 | -43.4872 | 216.79 |  | 18.4997 | 0
7201 | 1 | -47.8541 | 35.93 |  | 18.4997 | 0
7202 | 1 | -36.6927 | 20.55 |  | 18.4997 | 0
7203 | 1 | -28.1706 | 0 |  | 18.4997 | 0
7204 | 1 | -31.385 | 0 |  | 18.4997 | 0
7205 | 1 | -35.444 | 0 |  | 18.4997 | 0
7206 | 1 | -28.1706 | 0 |  | 18.4997 | 0
7207 | 1 | -26.9569 | -229.5 |  | 18.4997 | 0
7208 | 1 | -27.3303 | -229.5 |  | 18.4997 | 0
7209 | 1 | -25.9328 | -178.5 |  | 18.4997 | 0
7210 | 1 | -26.5618 | -178.5 |  | 18.4997 | 0
7211 | 1 | -25.5554 | -178.5 |  | 18.4997 | 0
7212 | 1 | -38.9715 | 68.5 |  | 18.4997 | 0
7213 | 1 | -41.8991 | 83.89 |  | 18.4997 | 0
7214 | 1 | -45.6824 | 104.88 |  | 18.4997 | 0
7215 | 1 | -43.3995 | 92.56 |  | 18.4997 | 0
7216 | 1 | -43.4829 | 76.39 |  | 18.4997 | 0
7217 | 1 | -47.571 | 48.11 |  | 18.4997 | 0
7218 | 1 | -40.345 | 1.25 |  | 18.4997 | 0
7219 | 1 | -43.46 | 141.27 |  | 18.4997 | 0
7220 | 1 | -43.1759 | 169.58 |  | 18.4997 | 0
7221 | 1 | -41.9629 | 86.99 |  | 18.4997 | 0
7222 | 1 | -43.327 | 49.62 |  | 18.4997 | 0
7223 | 1 | -43.6669 | 30.77 |  | 18.4997 | 0
7224 | 1 | -45.3327 | 111.44 |  | 18.4997 | 0
7225 | 1 | -42.6863 | 45.25 |  | 18.4997 | 0
7226 | 1 | -33.3596 | 0 |  | 18.4997 | 0
7227 | 1 | -37.7951 | 0 |  | 18.4997 | 0
7228 | 1 | -40.2489 | 285.41 |  | 18.4997 | 0
7229 | 1 | -41.8998 | 7.37 |  | 18.4997 | 0
7230 | 1 | -38.7396 | 50.85 |  | 18.4997 | 0
7231 | 1 | -37.9103 | 42.92 |  | 18.4997 | 0
7232 | 1 | -47.6525 | 33.2 |  | 18.4997 | 0
7233 | 1 | -45.04 | 77.31 |  | 18.4997 | 0
7234 | 1 | -46.2656 | 151.62 |  | 18.4997 | 0
7235 | 1 | -44.8172 | 38.27 |  | 18.4997 | 0
7236 | 1 | -42.6352 | 15.09 |  | 18.4997 | 0
7237 | 1 | -40.2029 | 47.85 |  | 18.4997 | 0
7238 | 1 | -39.3199 | 42.4 |  | 18.4997 | 0
7239 | 1 | -43.5023 | 107.69 |  | 18.4997 | 0
7240 | 1 | -44.1263 | 104.32 |  | 18.4997 | 0
7241 | 1 | -44.1863 | 80.14 |  | 18.4997 | 0
7242 | 1 | -42.1371 | 78.71 |  | 18.4997 | 0
7243 | 1 | -40.6915 | 38.02 |  | 18.4997 | 0
7244 | 1 | -45.2744 | 98.79 |  | 18.4997 | 0
7245 | 1 | -45.6819 | 199.51 |  | 18.4997 | 0
7246 | 1 | -37.3582 | 9.2 |  | 18.4997 | 0
7247 | 1 | -44.3279 | 220.52 |  | 18.4997 | 0
7248 | 1 | -43.3313 | 71.82 |  | 18.4997 | 0
7249 | 1 | -42.3766 | 32.62 |  | 18.4997 | 0
7250 | 1 | -47.1296 | 35.62 |  | 18.4997 | 0
7251 | 1 | -32.7999 | 0 |  | 18.4997 | 0
7252 | 1 | -36.1596 | 90.93 |  | 18.4997 | 0
7253 | 1 | -46.9328 | 50.13 |  | 18.4997 | 0
7254 | 1 | -41.4057 | 58.99 |  | 18.4997 | 0
7255 | 1 | -42.6109 | 86.86 |  | 18.4997 | 0
7256 | 1 | -40.6094 | 127.15 |  | 18.4997 | 0
7257 | 1 | -42.5029 | 42.99 |  | 18.4997 | 0
7258 | 1 | -41.6026 | 146.05 |  | 18.4997 | 0
7259 | 1 | -40.0123 | 124.64 |  | 18.4997 | 0
7260 | 1 | -28.1066 | 0 |  | 18.4997 | 0
7261 | 1 | -30.3538 | 72.03 |  | 18.4997 | 0
7262 | 1 | -28.4542 | 0 |  | 18.4997 | 0
7263 | 1 | -31.5428 | 0 |  | 18.4997 | 0
7264 | 1 | -37.0405 | 62.91 |  | 18.4997 | 0
7265 | 1 | -27.1086 | -304.6 |  | 18.4997 | 0
7266 | 1 | -26.1286 | -90.64 |  | 18.4997 | 0
7267 | 1 | -27.7276 | -90.64 |  | 18.4997 | 0
7268 | 1 | -26.3608 | -90.64 |  | 18.4997 | 0
7269 | 1 | -27.2047 | -181.28 |  | 18.4997 | 0
7270 | 1 | -45.0476 | 28.45 |  | 18.4997 | 0
7271 | 1 | -41.806 | 45.88 |  | 18.4997 | 0
7272 | 1 | -38.5465 | 39.39 |  | 18.4997 | 0
7273 | 1 | -35.0953 | 0 |  | 18.4997 | 0
7274 | 1 | -36.8522 | 42.31 |  | 18.4997 | 0
7275 | 1 | -43.6501 | 88.67 |  | 18.4997 | 0
7276 | 1 | -37.925 | 15.99 |  | 18.4997 | 0
7277 | 1 | -33.9472 | 0 |  | 18.4997 | 0
7278 | 1 | -37.0114 | 148.52 |  | 18.4997 | 0
7279 | 1 | -33.9472 | 0 |  | 18.4997 | 0
7280 | 1 | -33.9472 | 0 |  | 18.4997 | 0
7281 | 1 | -32.1823 | 0 |  | 18.4997 | 0
7282 | 1 | -36.89 | 109.47 |  | 18.4997 | 0
7283 | 1 | -32.1823 | 0 |  | 18.4997 | 0
7284 | 1 | -31.0933 | -21.22 |  | 18.4997 | 0
7285 | 1 | -29.6764 | -21.22 |  | 18.4997 | 0
7286 | 1 | -30.0132 | -21.22 |  | 18.4997 | 0
7287 | 1 | -29.8722 | -21.22 |  | 18.4997 | 0
7288 | 1 | -30.4596 | -42.45 |  | 18.4997 | 0
7289 | 1 | -45.858 | 63.77 |  | 18.4997 | 0
7290 | 1 | -45.2629 | 101.91 |  | 18.4997 | 0
7291 | 1 | -42.2955 | 94.1 |  | 18.4997 | 0
7292 | 1 | -38.2706 | 15.94 |  | 18.4997 | 0
7293 | 1 | -36.6822 | 7.25 |  | 18.4997 | 0
7294 | 1 | -44.2763 | 104.37 |  | 18.4997 | 0
7295 | 1 | -44.8922 | 93.84 |  | 18.4997 | 0
7296 | 1 | -42.9117 | 93.77 |  | 18.4997 | 0
7297 | 1 | -44.0525 | 101.23 |  | 18.4997 | 0
7298 | 1 | -41.1617 | 18.4 |  | 18.4997 | 0
7299 | 1 | -46.1833 | 54.35 |  | 18.4997 | 0
7300 | 1 | -40.6445 | 69.18 |  | 18.4997 | 0
7301 | 1 | -33.4977 | 24.43 |  | 18.4997 | 0
7302 | 1 | -36.1103 | 6.49 |  | 18.4997 | 0
7303 | 1 | -27.6526 | 0 |  | 18.4997 | 0
7304 | 1 | -32.0368 | 0 |  | 18.4997 | 0
7305 | 1 | -36.8691 | 7.69 |  | 18.4997 | 0
7306 | 1 | -26.4511 | -96.68 |  | 18.4997 | 0
7307 | 1 | -26.5104 | -96.68 |  | 18.4997 | 0
7308 | 1 | -27.6526 | 0 |  | 18.4997 | 0
7309 | 1 | -25.5493 | -96.68 |  | 18.4997 | 0
7310 | 1 | -26.3541 | -193.37 |  | 18.4997 | 0
7311 | 1 | -31.0675 | 0 |  | 18.4997 | 0
7312 | 1 | -35.2773 | 86.22 |  | 18.4997 | 0
7313 | 1 | -45.2329 | 28.76 |  | 18.4997 | 0
7314 | 1 | -44.2621 | 69.31 |  | 18.4997 | 0
7315 | 1 | -42.1758 | 63.23 |  | 18.4997 | 0
7316 | 1 | -39.0852 | 142.91 |  | 18.4997 | 0
7317 | 1 | -42.1646 | 112.16 |  | 18.4997 | 0
7318 | 1 | -44.1186 | 30.19 |  | 18.4997 | 0
7319 | 1 | -27.2481 | 0 |  | 18.4997 | 0
7320 | 1 | -29.7562 | 0 |  | 18.4997 | 0
7321 | 1 | -33.7558 | 0 |  | 18.4997 | 0
7322 | 1 | -25.7261 | -124.48 |  | 18.4997 | 0
7323 | 1 | -25.1912 | -124.48 |  | 18.4997 | 0
7324 | 1 | -25.1805 | -124.48 |  | 18.4997 | 0
7325 | 1 | -26.2403 | -124.48 |  | 18.4997 | 0
7326 | 1 | -32.0454 | 0 |  | 18.4997 | 0
7327 | 1 | -33.8015 | 0 |  | 18.4997 | 0
7328 | 1 | -29.2389 | -101.9 |  | 18.4997 | 0
7329 | 1 | -43.334 | 196.05 |  | 18.4997 | 0
7330 | 1 | -31.183 | 0 |  | 18.4997 | 0
7331 | 1 | -33.8316 | 0 |  | 18.4997 | 0
7332 | 1 | -39.5482 | 29.21 |  | 18.4997 | 0
7333 | 1 | -31.183 | 0 |  | 18.4997 | 0
7334 | 1 | -30.4581 | -136.05 |  | 18.4997 | 0
7335 | 1 | -41.6338 | 107.69 |  | 18.4997 | 0
7336 | 1 | -39.4014 | 24.56 |  | 18.4997 | 0
7337 | 1 | -42.0699 | 109.2 |  | 18.4997 | 0
7338 | 1 | -35.9975 | 32.04 |  | 18.4997 | 0
7339 | 1 | -45.1189 | 38.64 |  | 18.4997 | 0
7340 | 1 | -31.523 | 0 |  | 18.4997 | 0
7341 | 1 | -36.9354 | 0 |  | 18.4997 | 0
7342 | 1 | -42.1897 | 184.8 |  | 18.4997 | 0
7343 | 1 | -44.6773 | 101.41 |  | 18.4997 | 0
7344 | 1 | -41.4493 | 73.37 |  | 18.4997 | 0
7345 | 1 | -29.9221 | 0 |  | 18.4997 | 0
7346 | 1 | -33.0209 | 0 |  | 18.4997 | 0
7347 | 1 | -36.5265 | 0 |  | 18.4997 | 0
7348 | 1 | -28.9098 | -313.83 |  | 18.4997 | 0
7349 | 1 | -27.5018 | -313.83 |  | 18.4997 | 0
7350 | 1 | -26.7143 | -313.83 |  | 18.4997 | 0
7351 | 1 | -26.9462 | -313.83 |  | 18.4997 | 0
7352 | 1 | -28.0863 | -266.3379 |  | 18.4997 | 0
7353 | 1 | -28.8982 | -266.3379 |  | 18.4997 | 0
7354 | 1 | -28.889 | -266.3379 |  | 18.4997 | 0
7355 | 1 | -28.9928 | -266.3379 |  | 18.4997 | 0
7356 | 1 | -29.5423 | -16.3 |  | 18.4997 | 0
7357 | 1 | -27.1751 | -225.2 |  | 18.4997 | 0
7358 | 1 | -28.7531 | -225.2 |  | 18.4997 | 0
7359 | 1 | -27.9686 | -225.2 |  | 18.4997 | 0
7360 | 1 | -28.4722 | -102.7 |  | 18.4997 | 0
7361 | 1 | -43.9135 | 56.02 |  | 18.4997 | 0
7362 | 1 | -38.5691 | 26.59 |  | 18.4997 | 0
7363 | 1 | -42.7553 | 14.27 |  | 18.4997 | 0
7364 | 1 | -42.9165 | 80.97 |  | 18.4997 | 0
7365 | 1 | -29.3881 | 0 |  | 18.4997 | 0
7366 | 1 | -33.9813 | 0 |  | 18.4997 | 0
7367 | 1 | -38.7858 | 0 |  | 18.4997 | 0
7368 | 1 | -27.3949 | -107.27 |  | 18.4997 | 0
7369 | 1 | -26.8571 | -107.27 |  | 18.4997 | 0
7370 | 1 | -27.2959 | -107.27 |  | 18.4997 | 0
7371 | 1 | -27.4447 | -107.27 |  | 18.4997 | 0
7372 | 1 | -28.6604 | -107.27 |  | 18.4997 | 0
7373 | 1 | -27.8208 | -107.27 |  | 18.4997 | 0
7374 | 1 | -26.5384 | -183.66 |  | 18.4997 | 0
7375 | 1 | -26.7594 | -183.66 |  | 18.4997 | 0
7376 | 1 | -27.3908 | -183.66 |  | 18.4997 | 0
7377 | 1 | -26.8794 | -183.66 |  | 18.4997 | 0
7378 | 1 | -27.0709 | -183.66 |  | 18.4997 | 0
7379 | 1 | -35.1569 | 52.24 |  | 18.4997 | 0
7380 | 1 | -43.6087 | 94.75 |  | 18.4997 | 0
7381 | 1 | -42.5688 | 78.13 |  | 18.4997 | 0
7382 | 1 | -38.8922 | 85.59 |  | 18.4997 | 0
7383 | 1 | -43.4947 | 66.87 |  | 18.4997 | 0
7384 | 1 | -44.5602 | 135.24 |  | 18.4997 | 0
7385 | 1 | -43.5587 | 111.8 |  | 18.4997 | 0
7386 | 1 | -43.7866 | 160.73 |  | 18.4997 | 0
7387 | 1 | -44.1664 | 125.97 |  | 18.4997 | 0
7388 | 1 | -39.4925 | -542.8 |  | 18.4997 | 0
7389 | 1 | -42.5314 | 0 |  | 18.4997 | 0
7390 | 1 | -44.2327 | 42.84 |  | 18.4997 | 0
7391 | 1 | -38.7747 | 52.03 |  | 18.4997 | 0
7392 | 1 | -36.7475 | 7.31 |  | 18.4997 | 0
7393 | 1 | -42.6255 | 37.41 |  | 18.4997 | 0
7394 | 1 | -44.1081 | 70.42 |  | 18.4997 | 0
7395 | 1 | -43.3818 | 25.49 |  | 18.4997 | 0
7396 | 1 | -43.4206 | 105.72 |  | 18.4997 | 0
7397 | 1 | -39.9037 | 73.59 |  | 18.4997 | 0
7398 | 1 | -42.0605 | 56.83 |  | 18.4997 | 0
7399 | 1 | -30.2021 | -878.4 |  | 18.4997 | 0
7400 | 1 | -33.3773 | 0 |  | 18.4997 | 0
7401 | 1 | -38.0731 | 0 |  | 18.4997 | 0
7402 | 1 | -39.5023 | 69.67 |  | 18.4997 | 0
7403 | 1 | -45.0365 | 177.73 |  | 18.4997 | 0
7404 | 1 | -37.9747 | 53.26 |  | 18.4997 | 0
7405 | 1 | -30.2769 | -304.9379 |  | 18.4997 | 0
7406 | 1 | -31.2975 | 0 |  | 18.4997 | 0
7407 | 1 | -34.6235 | 53.66 |  | 18.4997 | 0
7408 | 1 | -37.6204 | 0 |  | 18.4997 | 0
7409 | 1 | -42.461 | 215.67 |  | 18.4997 | 0
7410 | 1 | -45.78 | 69.41 |  | 18.4997 | 0
7411 | 1 | -37.6712 | 8.59 |  | 18.4997 | 0
7412 | 1 | -38.999 | 42.91 |  | 18.4997 | 0
7413 | 1 | -33.5683 | -102.4 |  | 18.4997 | 0
7414 | 1 | -33.6148 | 0 |  | 18.4997 | 0
7415 | 1 | -36.0789 | 0 |  | 18.4997 | 0
7416 | 1 | -43.1603 | 97.88 |  | 18.4997 | 0
7417 | 1 | -42.7113 | 48.22 |  | 18.4997 | 0
7418 | 1 | -37.7238 | -69.4 |  | 18.4997 | 0
7419 | 1 | -41.4434 | 0 |  | 18.4997 | 0
7420 | 1 | -46.2389 | 90.64 |  | 18.4997 | 0
7421 | 1 | -28.3457 | -1508.9 |  | 18.4997 | 0
7422 | 1 | -32.76 | 0 |  | 18.4997 | 0
7423 | 1 | -37.4796 | 139.88 |  | 18.4997 | 0
7424 | 1 | -45.3377 | 105.98 |  | 18.4997 | 0
7425 | 1 | -35.6842 | 41.8 |  | 18.4997 | 0
7426 | 1 | -44.9634 | 156.45 |  | 18.4997 | 0
7427 | 1 | -28.8408 | -949.82 |  | 18.4997 | 0
7428 | 1 | -30.175 | 0 |  | 18.4997 | 0
7429 | 1 | -34.5773 | 46.92 |  | 18.4997 | 0
7430 | 1 | -44.9583 | 35.57 |  | 18.4997 | 0
7431 | 1 | -75.052 | 22.94 |  | 18.4997 | 0
8000 | 1 | -75.3731 | 10.82 |  | 18.4997 | 0
8001 | 1 | -92.0182 | 11.81 |  | 18.4997 | 0
8002 | 1 | -75.4538 | 11.99 |  | 18.4997 | 0
8003 | 1 | -73.6836 | 0 |  | 18.4997 | 0
8004 | 1 | -75.0759 | 102.01 |  | 18.4997 | 0
8005 | 1 | -88.7623 | 37.4 |  | 18.4997 | 0
8006 | 1 | -89.8494 | 30.07 |  | 18.4997 | 0
8007 | 1 | -92.8338 | 39.22 |  | 18.4997 | 0
8008 | 1 | -48.2788 | 9.81 |  | 18.4997 | 0
8009 | 1 | -75.0369 | 5.39 |  | 18.4997 | 0
8010 | 1 | -83.3036 | 27.25 |  | 18.4997 | 0
8011 | 1 | -48.189 | 7.6 |  | 18.4997 | 0
8012 | 1 | -93.3984 | 60.03 |  | 18.4997 | 0
8013 | 1 | -80.7117 | 15.15 |  | 18.4997 | 0
8014 | 1 | -80.4272 | 23.93 |  | 18.4997 | 0
8015 | 1 | -56.0056 | 69.86 |  | 18.4997 | 0
8016 | 1 | -90.0886 | 18.44 |  | 18.4997 | 0
8017 | 1 | -85.5565 | 0 |  | 18.4997 | 0
8018 | 1 | -89.8685 | 103.12 |  | 18.4997 | 0
8019 | 1 | -92.2054 | 17.35 |  | 18.4997 | 0
8020 | 1 | -81.7862 | 10.73 |  | 18.4997 | 0
8021 | 1 | -81.619 | 6.89 |  | 18.4997 | 0
8022 | 1 | -76.6715 | 0 |  | 18.4997 | 0
8023 | 1 | -73.1171 | -33 |  | 18.4997 | 0
8024 | 1 | -86.1397 | 50.76 |  | 18.4997 | 0
8025 | 1 | -93.7695 | 55.08 |  | 18.4997 | 0
8026 | 1 | -89.485 | 39.38 |  | 18.4997 | 0
8027 | 1 | -93.143 | 24.06 |  | 18.4997 | 0
8028 | 1 | -93.1302 | 25.65 |  | 18.4997 | 0
8029 | 1 | -42.4521 | 0 |  | 18.4997 | 0
8030 | 1 | -43.2815 | 0 |  | 18.4997 | 0
8031 | 1 | -47.6637 | 77.96 |  | 18.4997 | 0
8032 | 1 | -42.4521 | 0 |  | 18.4997 | 0
8033 | 1 | -42.4521 | 0 |  | 18.4997 | 0
8034 | 1 | -42.4521 | 0 |  | 18.4997 | 0
8035 | 1 | -42.4521 | 0 |  | 18.4997 | 0
8036 | 1 | -77.6376 | 11.29 |  | 18.4997 | 0
8037 | 1 | -85.8834 | 73.15 |  | 18.4997 | 0
8038 | 1 | -93.1153 | 12.61 |  | 18.4997 | 0
8039 | 1 | -89.7186 | 18.09 |  | 18.4997 | 0
8040 | 1 | -83.5197 | 52.77 |  | 18.4997 | 0
8041 | 1 | -80.9572 | 27.31 |  | 18.4997 | 0
8042 | 1 | -76.7207 | 0 |  | 18.4997 | 0
8043 | 1 | -78.628 | 0 |  | 18.4997 | 0
8044 | 1 | -81.6222 | 0 |  | 18.4997 | 0
8045 | 1 | -76.3182 | -51.8 |  | 18.4997 | 0
8046 | 1 | -76.7207 | 0 |  | 18.4997 | 0
8047 | 1 | -75.922 | -51.8 |  | 18.4997 | 0
8048 | 1 | -76.4527 | -51.8 |  | 18.4997 | 0
8049 | 1 | -76.7207 | 0 |  | 18.4997 | 0
8050 | 1 | -76.7207 | 0 |  | 18.4997 | 0
8051 | 1 | -90.9391 | 15.19 |  | 18.4997 | 0
8052 | 1 | -91.3929 | 20.96 |  | 18.4997 | 0
8053 | 1 | -86.1037 | 16.16 |  | 18.4997 | 0
8054 | 1 | -84.4668 | 33.79 |  | 18.4997 | 0
8055 | 1 | -91.4906 | 10.55 |  | 18.4997 | 0
8056 | 1 | -78.4211 | 0 |  | 18.4997 | 0
8057 | 1 | -78.4242 | 0 |  | 18.4997 | 0
8058 | 1 | -80.5021 | 0 |  | 18.4997 | 0
8059 | 1 | -78.4211 | 0 |  | 18.4997 | 0
8060 | 1 | -78.4211 | 0 |  | 18.4997 | 0
8061 | 1 | -80.4674 | 10.19 |  | 18.4997 | 0
8062 | 1 | -83.8012 | 69.38 |  | 18.4997 | 0
8063 | 1 | -81.1006 | 21.23 |  | 18.4997 | 0
8064 | 1 | -87.5499 | 6.85 |  | 18.4997 | 0
8065 | 1 | -84.9186 | 3.23 |  | 18.4997 | 0
8066 | 1 | -74.5684 | 0 |  | 18.4997 | 0
8067 | 1 | -73.6188 | 0 |  | 18.4997 | 0
8068 | 1 | -74.2248 | 0 |  | 18.4997 | 0
8069 | 1 | -74.5684 | 0 |  | 18.4997 | 0
8070 | 1 | -72.9007 | -277.47 |  | 18.4997 | 0
8071 | 1 | -86.8404 | 70.08 |  | 18.4997 | 0
8072 | 1 | -92.8345 | 19.05 |  | 18.4997 | 0
8073 | 1 | -70.761 | 0 |  | 18.4997 | 0
8074 | 1 | -73.7565 | 0 |  | 18.4997 | 0
8075 | 1 | -77.3105 | 0 |  | 18.4997 | 0
8076 | 1 | -68.2522 | -234.9 |  | 18.4997 | 0
8077 | 1 | -68.1177 | -234.9 |  | 18.4997 | 0
8078 | 1 | -68.7018 | -234.9 |  | 18.4997 | 0
8079 | 1 | -68.3895 | -234.9 |  | 18.4997 | 0
8080 | 1 | -92.3943 | 26.05 |  | 18.4997 | 0
8081 | 1 | -65.4921 | 0 |  | 18.4997 | 0
8082 | 1 | -68.8869 | 0 |  | 18.4997 | 0
8083 | 1 | -73.2085 | 0 |  | 18.4997 | 0
8084 | 1 | -73.6146 | 0 |  | 18.4997 | 0
8085 | 1 | -74.6967 | 21.25 |  | 18.4997 | 0
8086 | 1 | -65.4921 | 0 |  | 18.4997 | 0
8087 | 1 | -64.5802 | -269.31 |  | 18.4997 | 0
8088 | 1 | -91.0896 | 21.47 |  | 18.4997 | 0
8089 | 1 | -86.3646 | 15.21 |  | 18.4997 | 0
8090 | 1 | -84.4914 | 11.87 |  | 18.4997 | 0
8091 | 1 | -86.349 | 7.11 |  | 18.4997 | 0
8092 | 1 | -82.1817 | 4.91 |  | 18.4997 | 0
8093 | 1 | -50.5493 | 0 |  | 18.4997 | 0
8094 | 1 | -53.6672 | 146.81 |  | 18.4997 | 0
8095 | 1 | -91.1044 | 11.17 |  | 18.4997 | 0
8096 | 1 | -77.3463 | 0 |  | 18.4997 | 0
8097 | 1 | -80.7399 | 0 |  | 18.4997 | 0
8098 | 1 | -72.5945 | -85.5 |  | 18.4997 | 0
8099 | 1 | -90.9813 | 41.13 |  | 18.4997 | 0
8100 | 1 | -81.5804 | 12.54 |  | 18.4997 | 0
8101 | 1 | -64.7203 | 4.76 |  | 18.4997 | 0
8102 | 1 | -74.7485 | 8.15 |  | 18.4997 | 0
8103 | 1 | -48.7596 | 46.53 |  | 18.4997 | 0
8104 | 1 | -79.4486 | 0 |  | 18.4997 | 0
8105 | 1 | -83.1418 | 99.89 |  | 18.4997 | 0
8106 | 1 | -83.5002 | 9.21 |  | 18.4997 | 0
8107 | 1 | -93.165 | 43.93 |  | 18.4997 | 0
8108 | 1 | -88.7456 | 51.76 |  | 18.4997 | 0
8109 | 1 | -88.4096 | 20.41 |  | 18.4997 | 0
8110 | 1 | -79.1902 | 87.11 |  | 18.4997 | 0
8111 | 1 | -79.4815 | 0 |  | 18.4997 | 0
8112 | 1 | -80.0949 | 0 |  | 18.4997 | 0
8113 | 1 | -81.9034 | 24.41 |  | 18.4997 | 0
8114 | 1 | -79.4815 | 0 |  | 18.4997 | 0
8115 | 1 | -79.4815 | 0 |  | 18.4997 | 0
8116 | 1 | -78.8056 | -105.51 |  | 18.4997 | 0
8117 | 1 | -83.2303 | 36.62 |  | 18.4997 | 0
8118 | 1 | -79.1258 | 48 |  | 18.4997 | 0
8119 | 1 | -56.9933 | 31.9 |  | 18.4997 | 0
8120 | 1 | -85.3021 | 79.16 |  | 18.4997 | 0
8121 | 1 | -57.197 | 29.41 |  | 18.4997 | 0
8122 | 1 | -88.0778 | 17.53 |  | 18.4997 | 0
8123 | 1 | -86.3878 | 20.2 |  | 18.4997 | 0
8124 | 1 | -82.6556 | 45.16 |  | 18.4997 | 0
8125 | 1 | -76.7347 | 0 |  | 18.4997 | 0
8126 | 1 | -77.7521 | 0 |  | 18.4997 | 0
8127 | 1 | -79.8703 | 0 |  | 18.4997 | 0
8128 | 1 | -75.5791 | -414.169 |  | 18.4997 | 0
8129 | 1 | -73.8515 | -414.169 |  | 18.4997 | 0
8130 | 1 | -75.2611 | -414.169 |  | 18.4997 | 0
8131 | 1 | -85.1699 | 21.93 |  | 18.4997 | 0
8132 | 1 | -84.2837 | 0 |  | 18.4997 | 0
8133 | 1 | -87.4246 | 111.5 |  | 18.4997 | 0
8134 | 1 | -90.6871 | 81.21 |  | 18.4997 | 0
8135 | 1 | -91.2861 | 10.05 |  | 18.4997 | 0
8136 | 1 | -79.092 | 24.32 |  | 18.4997 | 0
8137 | 1 | -91.67 | 6.5 |  | 18.4997 | 0
8138 | 1 | -51.3181 | 0 |  | 18.4997 | 0
8139 | 1 | -54.1678 | 168.51 |  | 18.4997 | 0
8140 | 1 | -62.0987 | 20.94 |  | 18.4997 | 0
8141 | 1 | -84.6724 | 22.36 |  | 18.4997 | 0
8142 | 1 | -52.9168 | 22.94 |  | 18.4997 | 0
8143 | 1 | -82.4728 | 6.04 |  | 18.4997 | 0
8144 | 1 | -88.5577 | 6.16 |  | 18.4997 | 0
8145 | 1 | -93.8613 | 49.91 |  | 18.4997 | 0
8146 | 1 | -80.8314 | 0 |  | 18.4997 | 0
8147 | 1 | -82.979 | 0 |  | 18.4997 | 0
8148 | 1 | -87.2998 | 0 |  | 18.4997 | 0
8149 | 1 | -80.9667 | 8.51 |  | 18.4997 | 0
8150 | 1 | -85.6778 | 17.38 |  | 18.4997 | 0
8151 | 1 | -55.1127 | 46.35 |  | 18.4997 | 0
8152 | 1 | -92.537 | 38.55 |  | 18.4997 | 0
8153 | 1 | -92.3589 | 26.31 |  | 18.4997 | 0
8154 | 1 | -66.4414 | -52.38 |  | 18.4997 | 0
8155 | 1 | -59.5447 | 0 |  | 18.4997 | 0
8156 | 1 | -63.8319 | 0 |  | 18.4997 | 0
8157 | 1 | -45.4296 | 0 |  | 18.4997 | 0
8158 | 1 | -50.2645 | 0 |  | 18.4997 | 0
8159 | 1 | -53.5941 | 90.76 |  | 18.4997 | 0

## res_line
| p_from_mw | q_from_mvar | p_to_mw | q_to_mvar | pl_mw | ql_mvar | i_from_ka | i_to_ka | i_ka | vm_from_pu | va_from_degree | vm_to_pu | va_to_degree | loading_percent
0 | 66.2034 | 0 | -66.2034 | 0 | 0 | 0 | 0.33237 | 0.33237 | 0.33237 | 1 | -37.2634 | 1 | -38.6213 | 29.9563
1 | 66.2034 | 0 | -66.2034 | 0 | 0 | 0 | 0.33237 | 0.33237 | 0.33237 | 1 | -37.2634 | 1 | -38.6213 | 29.9563
2 | -76.5934 | 0 | 76.5934 | 0 | 0 | 0 | 0.38453 | 0.38453 | 0.38453 | 1 | -37.2634 | 1 | -36.0311 | 34.6576
3 | -76.5934 | 0 | 76.5934 | 0 | 0 | 0 | 0.38453 | 0.38453 | 0.38453 | 1 | -37.2634 | 1 | -36.0311 | 34.6576
4 | 1.9812 | 0 | -1.9812 | 0 | 0 | 0 | 0.0099466 | 0.0099466 | 0.0099466 | 1 | -30.8084 | 1 | -31.3384 | 2.0217
5 | 17.3912 | 0 | -17.3912 | 0 | 0 | 0 | 0.087312 | 0.087312 | 0.087312 | 1 | -29.4562 | 1 | -30.8084 | 17.7462
6 | 72.4754 | 0 | -72.4754 | 0 | 0 | 0 | 0.36386 | 0.36386 | 0.36386 | 1 | -32.2891 | 1 | -33.1246 | 32.7943
7 | -42.8367 | 0 | 42.8367 | 0 | 0 | 0 | 0.21506 | 0.21506 | 0.21506 | 1 | -34.0528 | 1 | -33.1246 | 43.7109
8 | 187.8887 | 0 | -187.8887 | 0 | 0 | 0 | 0.47164 | 0.47164 | 0.47164 | 1 | -35.0914 | 1 | -38.321 | 35.9252
9 | 41.4479 | 0 | -41.4479 | 0 | 0 | 0 | 0.20809 | 0.20809 | 0.20809 | 1 | -28.0592 | 1 | -30.0089 | 27.8174
10 | 81.6246 | 0 | -81.6246 | 0 | 0 | 0 | 0.40979 | 0.40979 | 0.40979 | 1 | -30.0089 | 1 | -31.1706 | 36.9342
11 | 14.4466 | 0 | -14.4466 | 0 | 0 | 0 | 0.072528 | 0.072528 | 0.072528 | 1 | -29.6629 | 1 | -30.0089 | 14.0395
12 | -1.774 | 0 | 1.774 | 0 | 0 | 0 | 0.008906 | 0.008906 | 0.008906 | 1 | -31.3384 | 1 | -30.9585 | 1.8102
13 | 3.2548 | 0 | -3.2548 | 0 | 0 | 0 | 0.016341 | 0.016341 | 0.016341 | 1 | -30.8268 | 1 | -31.3384 | 3.3212
14 | 63.1913 | 0 | -63.1913 | 0 | 0 | 0 | 0.31725 | 0.31725 | 0.31725 | 1 | -20.5499 | 1 | -24.5333 | 61.4104
15 | -1.3213 | 0 | 1.3213 | 0 | 0 | 0 | 0.0066337 | 0.0066337 | 0.0066337 | 1 | -20.5499 | 1 | -20.5224 | 0.88681
16 | 9.284 | 0 | -9.284 | 0 | 0 | 0 | 0.04661 | 0.04661 | 0.04661 | 1 | -29.4562 | 1 | -30.9585 | 9.4734
17 | -16.6752 | 0 | 16.6752 | 0 | 0 | 0 | 0.083717 | 0.083717 | 0.083717 | 1 | -29.4562 | 1 | -25.9221 | 17.0155
18 | -71.5521 | 0 | 71.5521 | 0 | 0 | 0 | 0.35922 | 0.35922 | 0.35922 | 1 | -36.0638 | 1 | -27.6723 | 48.0216
19 | -68.5621 | 0 | 68.5621 | 0 | 0 | 0 | 0.34421 | 0.34421 | 0.34421 | 1 | -45.8756 | 1 | -36.0638 | 46.0149
20 | 12.5048 | 0 | -12.5048 | 0 | 0 | 0 | 0.06278 | 0.06278 | 0.06278 | 1 | -28.8867 | 1 | -30.8268 | 12.76
21 | 58.6211 | 0 | -58.6211 | 0 | 0 | 0 | 0.2943 | 0.2943 | 0.2943 | 1 | -26.8322 | 1 | -28.8867 | 26.5254
22 | -16.8863 | 0 | 16.8863 | 0 | 0 | 0 | 0.084777 | 0.084777 | 0.084777 | 1 | -30.7551 | 1 | -28.8867 | 17.2309
23 | 22.5484 | 0 | -22.5484 | 0 | 0 | 0 | 0.1132 | 0.1132 | 0.1132 | 1 | -24.9209 | 1 | -26.8322 | 15.1331
24 | -24.7684 | 0 | 24.7684 | 0 | 0 | 0 | 0.12435 | 0.12435 | 0.12435 | 1 | -24.9209 | 1 | -22.3249 | 16.6231
25 | -11.4993 | 0 | 11.4993 | 0 | 0 | 0 | 0.057732 | 0.057732 | 0.057732 | 1 | -28.8552 | 1 | -28.132 | 11.734
26 | -8.6093 | 0 | 8.6093 | 0 | 0 | 0 | 0.043223 | 0.043223 | 0.043223 | 1 | -29.6364 | 1 | -28.8552 | 8.785
27 | 28.7873 | 0 | -28.7873 | 0 | 0 | 0 | 0.14452 | 0.14452 | 0.14452 | 1 | -34.2172 | 1 | -35.518 | 29.3748
28 | 38.3871 | 0 | -38.3871 | 0 | 0 | 0 | 0.19272 | 0.19272 | 0.19272 | 1 | -35.518 | 1 | -38.6386 | 25.7632
29 | -69.2376 | 0 | 69.2376 | 0 | 0 | 0 | 0.3476 | 0.3476 | 0.3476 | 1 | -36.8478 | 1 | -35.518 | 31.3292
30 | 97.1774 | 0 | -97.1774 | 0 | 0 | 0 | 0.48787 | 0.48787 | 0.48787 | 1 | -26.8322 | 1 | -35.518 | 64.7849
31 | 28.8573 | 0 | -28.8573 | 0 | 0 | 0 | 0.14488 | 0.14488 | 0.14488 | 1 | -33.1305 | 1 | -34.2172 | 29.4462
32 | -17.6928 | 0 | 17.6928 | 0 | 0 | 0 | 0.088826 | 0.088826 | 0.088826 | 1 | -36.6442 | 1 | -34.5508 | 11.8744
33 | 101.5816 | 0 | -101.5816 | 0 | 0 | 0 | 0.50998 | 0.50998 | 0.50998 | 1 | -36.6442 | 1 | -38.8093 | 45.9645
34 | -38.2158 | 0 | 38.2158 | 0 | 0 | 0 | 0.19186 | 0.19186 | 0.19186 | 1 | -36.6442 | 1 | -36.0311 | 16.9848
35 | 38.2158 | 0 | -38.2158 | 0 | 0 | 0 | 0.19186 | 0.19186 | 0.19186 | 1 | -36.0311 | 1 | -36.6442 | 16.9848
36 | -69.2371 | 0 | 69.2371 | 0 | 0 | 0 | 0.3476 | 0.3476 | 0.3476 | 1 | -36.6442 | 1 | -30.297 | 31.4714
37 | 51.7021 | 0 | -51.7021 | 0 | 0 | 0 | 0.25957 | 0.25957 | 0.25957 | 1 | -28.0592 | 1 | -29.0765 | 34.6994
38 | -33.6154 | 0 | 33.6154 | 0 | 0 | 0 | 0.16876 | 0.16876 | 0.16876 | 1 | -30.297 | 1 | -29.0765 | 15.2106
39 | 69.895 | 0 | -69.895 | 0 | 0 | 0 | 0.3509 | 0.3509 | 0.3509 | 1 | -29.0765 | 1 | -31.4793 | 23.2983
40 | 97.8216 | 0 | -97.8216 | 0 | 0 | 0 | 0.49111 | 0.49111 | 0.49111 | 1 | -29.0765 | 1 | -32.9651 | 44.2632
41 | 31.2623 | 0 | -31.2623 | 0 | 0 | 0 | 0.15695 | 0.15695 | 0.15695 | 1 | -32.2891 | 1 | -33.9465 | 14.1458
42 | 31.2623 | 0 | -31.2623 | 0 | 0 | 0 | 0.15695 | 0.15695 | 0.15695 | 1 | -32.2891 | 1 | -33.9465 | 14.1458
43 | -91.8973 | 0 | 91.8973 | 0 | 0 | 0 | 0.46136 | 0.46136 | 0.46136 | 1 | -33.1305 | 1 | -29.8118 | 61.6761
44 | -11.6683 | 0 | 11.6683 | 0 | 0 | 0 | 0.05858 | 0.05858 | 0.05858 | 1 | -39.5418 | 1 | -38.8093 | 5.2798
45 | 89.5417 | 0 | -89.5417 | 0 | 0 | 0 | 0.44954 | 0.44954 | 0.44954 | 1 | -35.6274 | 1 | -39.5418 | 35.8167
46 | 52.5146 | 0 | -52.5146 | 0 | 0 | 0 | 0.26365 | 0.26365 | 0.26365 | 1 | -33.9465 | 1 | -34.5106 | 21.0058
47 | -44.7929 | 0 | 44.7929 | 0 | 0 | 0 | 0.22488 | 0.22488 | 0.22488 | 1 | -38.6386 | 1 | -35.6274 | 20.2683
48 | -24.4887 | 0 | 24.4887 | 0 | 0 | 0 | 0.12294 | 0.12294 | 0.12294 | 1 | -25.9221 | 1 | -19.9891 | 24.9884
49 | 16.8165 | 0 | -16.8165 | 0 | 0 | 0 | 0.084426 | 0.084426 | 0.084426 | 1 | -22.3249 | 1 | -25.9221 | 17.1597
50 | 8.1407 | 0 | -8.1407 | 0 | 0 | 0 | 0.04087 | 0.04087 | 0.04087 | 1 | -24.5333 | 1 | -25.0811 | 8.3068
51 | 72.1004 | 0 | -72.1004 | 0 | 0 | 0 | 0.36198 | 0.36198 | 0.36198 | 1 | -19.9891 | 1 | -24.5333 | 46.5164
52 | 150.4363 | 0 | -150.4363 | 0 | 0 | 0 | 0.37763 | 0.37763 | 0.37763 | 1 | -29.4566 | 1 | -32.1286 | 27.4519
53 | 185.2148 | 0 | -185.2148 | 0 | 0 | 0 | 0.46493 | 0.46493 | 0.46493 | 1 | -29.4566 | 1 | -43.889 | 28.6267
54 | -56.0007 | 0 | 56.0007 | 0 | 0 | 0 | 0.28115 | 0.28115 | 0.28115 | 1 | -29.6629 | 1 | -28.132 | 57.1435
55 | 5.4593 | 0 | -5.4593 | 0 | 0 | 0 | 0.027408 | 0.027408 | 0.027408 | 1 | -24.7122 | 1 | -25.0811 | 5.5708
56 | -33.0024 | 0 | 33.0024 | 0 | 0 | 0 | 0.16569 | 0.16569 | 0.16569 | 1 | -36.8478 | 1 | -36.0311 | 11.0008
57 | 67.494 | 0 | -67.494 | 0 | 0 | 0 | 0.33885 | 0.33885 | 0.33885 | 1 | -18.0675 | 1 | -19.9891 | 45.298
58 | -81.5349 | 0 | 81.5349 | 0 | 0 | 0 | 0.40934 | 0.40934 | 0.40934 | 1 | -22.3249 | 1 | -19.9891 | 36.8936
59 | -62.0528 | 0 | 62.0528 | 0 | 0 | 0 | 0.31153 | 0.31153 | 0.31153 | 1 | -34.5508 | 1 | -29.8118 | 41.6462
60 | 15.896 | 0 | -15.896 | 0 | 0 | 0 | 0.079805 | 0.079805 | 0.079805 | 1 | -28.8703 | 1 | -29.0709 | 10.8136
61 | 59.996 | 0 | -59.996 | 0 | 0 | 0 | 0.30121 | 0.30121 | 0.30121 | 1 | -29.0709 | 1 | -29.6629 | 38.3483
62 | 41.9899 | 0 | -41.9899 | 0 | 0 | 0 | 0.21081 | 0.21081 | 0.21081 | 1 | -39.1437 | 1 | -43.2798 | 28.1812
63 | 56.6699 | 0 | -56.6699 | 0 | 0 | 0 | 0.28451 | 0.28451 | 0.28451 | 1 | -32.9651 | 1 | -39.1437 | 25.6425
64 | -8.6467 | 0 | 8.6467 | 0 | 0 | 0 | 0.04341 | 0.04341 | 0.04341 | 1 | -38.8093 | 1 | -38.6213 | 3.9125
65 | 78.1425 | 0 | -78.1425 | 0 | 0 | 0 | 0.39231 | 0.39231 | 0.39231 | 1 | -27.6723 | 1 | -34.0609 | 52.4446
66 | 67.0625 | 0 | -67.0625 | 0 | 0 | 0 | 0.33668 | 0.33668 | 0.33668 | 1 | -34.0609 | 1 | -43.0728 | 45.0084
67 | 56.6638 | 0 | -56.6638 | 0 | 0 | 0 | 0.28448 | 0.28448 | 0.28448 | 1 | -26.8322 | 1 | -28.8181 | 25.6397
68 | 78.2861 | 0 | -78.2861 | 0 | 0 | 0 | 0.19652 | 0.19652 | 0.19652 | 1 | -30.783 | 1 | -32.1286 | 14.2858
69 | -16.7333 | 0 | 16.7333 | 0 | 0 | 0 | 0.084009 | 0.084009 | 0.084009 | 1 | -36.5509 | 1 | -35.6274 | 11.2304
70 | -1.7433 | 0 | 1.7433 | 0 | 0 | 0 | 0.0087522 | 0.0087522 | 0.0087522 | 1 | -36.7643 | 1 | -36.5509 | 1.7789
71 | 38.8567 | 0 | -38.8567 | 0 | 0 | 0 | 0.19508 | 0.19508 | 0.19508 | 1 | -34.0528 | 1 | -36.7643 | 39.6497
72 | -60.0839 | 0 | 60.0839 | 0 | 0 | 0 | 0.30165 | 0.30165 | 0.30165 | 1 | -35.6274 | 1 | -31.1706 | 40.0559
73 | -90.984 | 0 | 90.984 | 0 | 0 | 0 | 0.45678 | 0.45678 | 0.45678 | 1 | -35.6274 | 1 | -28.8703 | 36.3936
74 | 82.0323 | 0 | -82.0323 | 0 | 0 | 0 | 0.41184 | 0.41184 | 0.41184 | 1 | -20.5224 | 1 | -22.9453 | 37.1187
75 | 82.0323 | 0 | -82.0323 | 0 | 0 | 0 | 0.41184 | 0.41184 | 0.41184 | 1 | -20.5224 | 1 | -22.9453 | 37.1187
76 | 75.3023 | 0 | -75.3023 | 0 | 0 | 0 | 0.37805 | 0.37805 | 0.37805 | 1 | -22.9453 | 1 | -27.6723 | 34.0735
77 | 75.3023 | 0 | -75.3023 | 0 | 0 | 0 | 0.37805 | 0.37805 | 0.37805 | 1 | -22.9453 | 1 | -27.6723 | 34.0735
78 | 21.5407 | 0 | -21.5407 | 0 | 0 | 0 | 0.10814 | 0.10814 | 0.10814 | 1 | -31.1706 | 1 | -33.3922 | 9.7469
79 | 50.7907 | 0 | -50.7907 | 0 | 0 | 0 | 0.25499 | 0.25499 | 0.25499 | 1 | -24.7122 | 1 | -29.6364 | 51.8272
80 | 45.006 | 0 | -45.006 | 0 | 0 | 0 | 0.22595 | 0.22595 | 0.22595 | 1 | -18.0675 | 1 | -20.5224 | 30.2054
81 | -401.681 | 0 | 401.681 | 0 | 0 | 0 | 0.46382 | 0.46382 | 0.46382 | 1 | -58.1397 | 1 | -54.6876 | 17.4644
82 | -401.681 | 0 | 401.681 | 0 | 0 | 0 | 0.46382 | 0.46382 | 0.46382 | 1 | -58.1397 | 1 | -54.6876 | 17.4644
83 | 126.2996 | 0 | -126.2996 | 0 | 0 | 0 | 0.31704 | 0.31704 | 0.31704 | 1 | -32.1286 | 1 | -38.569 | 23.0474
84 | 50.9983 | 0 | -50.9983 | 0 | 0 | 0 | 0.25603 | 0.25603 | 0.25603 | 1 | -30.297 | 1 | -32.9651 | 23.0762
85 | 22.7837 | 0 | -22.7837 | 0 | 0 | 0 | 0.11438 | 0.11438 | 0.11438 | 1 | -28.8181 | 1 | -30.7551 | 15.2911
86 | -12.5801 | 0 | 12.5801 | 0 | 0 | 0 | 0.063158 | 0.063158 | 0.063158 | 1 | -29.8118 | 1 | -28.8181 | 5.6924
87 | -22.4535 | 0 | 22.4535 | 0 | 0 | 0 | 0.080519 | 0.080519 | 0.080519 | 1 | -50.8071 | 1 | -48.6015 | 12.0072
88 | 4.3793 | 0 | -4.3793 | 0 | 0 | 0 | 0.015704 | 0.015704 | 0.015704 | 1 | -48.6015 | 1 | -48.8441 | 2.3419
89 | 38.4528 | 0 | -38.4528 | 0 | 0 | 0 | 0.13789 | 0.13789 | 0.13789 | 1 | -48.0633 | 1 | -48.6015 | 20.563
90 | 64.7477 | 0 | -64.7477 | 0 | 0 | 0 | 0.23219 | 0.23219 | 0.23219 | 1 | -79.9162 | 1 | -81.2877 | 34.6244
91 | -16.3877 | 0 | 16.3877 | 0 | 0 | 0 | 0.058767 | 0.058767 | 0.058767 | 1 | -81.6691 | 1 | -81.2877 | 8.7635
92 | 614.2861 | 0 | -614.2861 | 0 | 0 | 0 | 0.70932 | 0.70932 | 0.70932 | 1 | -78.0121 | 1 | -82.1476 | 26.7663
93 | 418.454 | 0 | -418.454 | 0 | 0 | 0 | 0.48319 | 0.48319 | 0.48319 | 1 | -82.1476 | 1 | -83.0347 | 20.7155
94 | -40.5185 | 0 | 40.5185 | 0 | 0 | 0 | 0.1453 | 0.1453 | 0.1453 | 1 | -84.8559 | 1 | -84.376 | 16.1428
95 | 155.3136 | 0 | -155.3136 | 0 | 0 | 0 | 0.55696 | 0.55696 | 0.55696 | 1 | -84.376 | 1 | -85.257 | 50.1012
96 | -71.5701 | 0 | 71.5701 | 0 | 0 | 0 | 0.25665 | 0.25665 | 0.25665 | 1 | -81.0255 | 1 | -78.8903 | 28.514
97 | 62.0301 | 0 | -62.0301 | 0 | 0 | 0 | 0.22244 | 0.22244 | 0.22244 | 1 | -81.0255 | 1 | -82.3267 | 33.1712
98 | -6.1765 | 0 | 6.1765 | 0 | 0 | 0 | 0.022149 | 0.022149 | 0.022149 | 1 | -51.6795 | 1 | -51.328 | 3.303
99 | -14.2365 | 0 | 14.2365 | 0 | 0 | 0 | 0.051053 | 0.051053 | 0.051053 | 1 | -51.328 | 1 | -50.6534 | 7.6131
100 | -114.3566 | 0 | 114.3566 | 0 | 0 | 0 | 0.41009 | 0.41009 | 0.41009 | 1 | -63.6892 | 1 | -58.9873 | 45.5604
101 | -1.4599 | 0 | 1.4599 | 0 | 0 | 0 | 0.0052352 | 0.0052352 | 0.0052352 | 1 | -63.6892 | 1 | -63.663 | 0.7807
102 | -76.6765 | 0 | 76.6765 | 0 | 0 | 0 | 0.27496 | 0.27496 | 0.27496 | 1 | -65.044 | 1 | -63.6892 | 30.6706
103 | -24.3766 | 0 | 24.3766 | 0 | 0 | 0 | 0.087415 | 0.087415 | 0.087415 | 1 | -55.128 | 1 | -53.6269 | 13.0356
104 | -35.2118 | 0 | 35.2118 | 0 | 0 | 0 | 0.12627 | 0.12627 | 0.12627 | 1 | -53.6269 | 1 | -51.7944 | 18.8298
105 | -45.9748 | 0 | 45.9748 | 0 | 0 | 0 | 0.16487 | 0.16487 | 0.16487 | 1 | -53.6269 | 1 | -50.8697 | 24.5854
106 | -272.0533 | 0 | 272.0533 | 0 | 0 | 0 | 0.31414 | 0.31414 | 0.31414 | 1 | -53.1796 | 1 | -51.1423 | 13.468
107 | -72.2544 | 0 | 72.2544 | 0 | 0 | 0 | 0.25911 | 0.25911 | 0.25911 | 1 | -48.6717 | 1 | -46.4788 | 38.6387
108 | 39.0765 | 0 | -39.0765 | 0 | 0 | 0 | 0.14013 | 0.14013 | 0.14013 | 1 | -48.6717 | 1 | -50.6534 | 20.8965
109 | -29.3389 | 0 | 29.3389 | 0 | 0 | 0 | 0.10521 | 0.10521 | 0.10521 | 1 | -49.4342 | 1 | -48.6717 | 15.6893
110 | -117.7643 | 0 | 117.7643 | 0 | 0 | 0 | 0.42231 | 0.42231 | 0.42231 | 1 | -48.6717 | 1 | -45.8175 | 46.9181
111 | -19.2535 | 0 | 19.2535 | 0 | 0 | 0 | 0.069043 | 0.069043 | 0.069043 | 1 | -51.6795 | 1 | -50.8071 | 10.296
112 | 15.2769 | 0 | -15.2769 | 0 | 0 | 0 | 0.054783 | 0.054783 | 0.054783 | 1 | -82.1877 | 1 | -82.5202 | 8.1694
113 | 19.9669 | 0 | -19.9669 | 0 | 0 | 0 | 0.071602 | 0.071602 | 0.071602 | 1 | -81.7029 | 1 | -82.1877 | 10.6775
114 | 18.9136 | 0 | -18.9136 | 0 | 0 | 0 | 0.067825 | 0.067825 | 0.067825 | 1 | -89.793 | 1 | -90.0762 | 10.1142
115 | 50.3564 | 0 | -50.3564 | 0 | 0 | 0 | 0.18058 | 0.18058 | 0.18058 | 1 | -89.0073 | 1 | -90.0762 | 17.9524
116 | -299.3571 | 0 | 299.3571 | 0 | 0 | 0 | 0.34567 | 0.34567 | 0.34567 | 1 | -51.1438 | 1 | -45.8816 | 14.8197
117 | 328.6961 | 0 | -328.6961 | 0 | 0 | 0 | 0.37955 | 0.37955 | 0.37955 | 1 | -51.1438 | 1 | -53.1796 | 16.2721
118 | -29.3389 | 0 | 29.3389 | 0 | 0 | 0 | 0.10521 | 0.10521 | 0.10521 | 1 | -50.2957 | 1 | -49.4342 | 15.6893
119 | -164.6776 | 0 | 164.6776 | 0 | 0 | 0 | 0.59054 | 0.59054 | 0.59054 | 1 | -64.4212 | 1 | -63.9041 | 53.1218
120 | 212.6476 | 0 | -212.6476 | 0 | 0 | 0 | 0.76256 | 0.76256 | 0.76256 | 1 | -62.9977 | 1 | -63.9041 | 51.9921
121 | 540.3028 | 0 | -540.3028 | 0 | 0 | 0 | 0.62389 | 0.62389 | 0.62389 | 1 | -77.6282 | 1 | -78.0121 | 26.7477
122 | 12.4759 | 0 | -12.4759 | 0 | 0 | 0 | 0.044739 | 0.044739 | 0.044739 | 1 | -79.9162 | 1 | -80.5874 | 6.6716
123 | -87.2332 | 0 | 87.2332 | 0 | 0 | 0 | 0.31282 | 0.31282 | 0.31282 | 1 | -81.4936 | 1 | -79.9162 | 34.7543
124 | -24.3994 | 0 | 24.3994 | 0 | 0 | 0 | 0.087497 | 0.087497 | 0.087497 | 1 | -63.1397 | 1 | -62.9977 | 13.0478
125 | 15.2206 | 0 | -15.2206 | 0 | 0 | 0 | 0.054582 | 0.054582 | 0.054582 | 1 | -63.0176 | 1 | -63.1397 | 8.1394
126 | 65.9612 | 0 | -65.9612 | 0 | 0 | 0 | 0.23654 | 0.23654 | 0.23654 | 1 | -46.0626 | 1 | -50.0407 | 35.2734
127 | -47.3912 | 0 | 47.3912 | 0 | 0 | 0 | 0.16995 | 0.16995 | 0.16995 | 1 | -51.4847 | 1 | -50.0407 | 25.3429
128 | 12.8377 | 0 | -12.8377 | 0 | 0 | 0 | 0.046036 | 0.046036 | 0.046036 | 1 | -81.6691 | 1 | -82.2174 | 6.8651
129 | -142.0676 | 0 | 142.0676 | 0 | 0 | 0 | 0.50946 | 0.50946 | 0.50946 | 1 | -66.1542 | 1 | -64.4212 | 56.6007
130 | -42.8665 | 0 | 42.8665 | 0 | 0 | 0 | 0.15372 | 0.15372 | 0.15372 | 1 | -66.1542 | 1 | -65.044 | 17.1466
131 | -170.6941 | 0 | 170.6941 | 0 | 0 | 0 | 0.61211 | 0.61211 | 0.61211 | 1 | -68.2677 | 1 | -66.1542 | 55.0626
132 | 60.895 | 0 | -60.895 | 0 | 0 | 0 | 0.21837 | 0.21837 | 0.21837 | 1 | -85.001 | 1 | -86.8149 | 32.5642
133 | 108.045 | 0 | -108.045 | 0 | 0 | 0 | 0.38745 | 0.38745 | 0.38745 | 1 | -82.3267 | 1 | -85.001 | 43.0458
134 | 41.7325 | 0 | -41.7325 | 0 | 0 | 0 | 0.14965 | 0.14965 | 0.14965 | 1 | -46.3174 | 1 | -48.8441 | 22.3168
135 | -47.5025 | 0 | 47.5025 | 0 | 0 | 0 | 0.17035 | 0.17035 | 0.17035 | 1 | -46.3174 | 1 | -43.7974 | 25.4024
136 | -56.0849 | 0 | 56.0849 | 0 | 0 | 0 | 0.20112 | 0.20112 | 0.20112 | 1 | -80.4437 | 1 | -78.8903 | 29.9919
137 | -52.7349 | 0 | 52.7349 | 0 | 0 | 0 | 0.18911 | 0.18911 | 0.18911 | 1 | -82.3267 | 1 | -80.4437 | 28.2005
138 | -32.8603 | 0 | 32.8603 | 0 | 0 | 0 | 0.11784 | 0.11784 | 0.11784 | 1 | -86.6956 | 1 | -86.2629 | 17.5724
139 | -46.4303 | 0 | 46.4303 | 0 | 0 | 0 | 0.1665 | 0.1665 | 0.1665 | 1 | -86.2629 | 1 | -85.2161 | 24.8291
140 | 23.1536 | 0 | -23.1536 | 0 | 0 | 0 | 0.083029 | 0.083029 | 0.083029 | 1 | -89.5453 | 1 | -89.793 | 12.3816
141 | 28.4936 | 0 | -28.4936 | 0 | 0 | 0 | 0.10218 | 0.10218 | 0.10218 | 1 | -89.2199 | 1 | -89.5453 | 15.2372
142 | -67.7048 | 0 | 67.7048 | 0 | 0 | 0 | 0.24279 | 0.24279 | 0.24279 | 1 | -47.068 | 1 | -43.8591 | 26.974
143 | 63.0248 | 0 | -63.0248 | 0 | 0 | 0 | 0.22601 | 0.22601 | 0.22601 | 1 | -47.068 | 1 | -50.8697 | 25.1095
144 | -82.0799 | 0 | 82.0799 | 0 | 0 | 0 | 0.29434 | 0.29434 | 0.29434 | 1 | -63.4303 | 1 | -62.9977 | 27.36
145 | 40.4899 | 0 | -40.4899 | 0 | 0 | 0 | 0.1452 | 0.1452 | 0.1452 | 1 | -63.4303 | 1 | -63.663 | 16.196
146 | 153.8732 | 0 | -153.8732 | 0 | 0 | 0 | 0.55179 | 0.55179 | 0.55179 | 1 | -82.5202 | 1 | -84.6661 | 61.3041
147 | 142.0963 | 0 | -142.0963 | 0 | 0 | 0 | 0.50956 | 0.50956 | 0.50956 | 1 | -81.0563 | 1 | -82.5202 | 56.6121
148 | -37.9185 | 0 | 37.9185 | 0 | 0 | 0 | 0.13598 | 0.13598 | 0.13598 | 1 | -85.6701 | 1 | -84.8559 | 15.107
149 | -57.1978 | 0 | 57.1978 | 0 | 0 | 0 | 0.20511 | 0.20511 | 0.20511 | 1 | -79.5091 | 1 | -78.2883 | 30.5871
150 | 24.5591 | 0 | -24.5591 | 0 | 0 | 0 | 0.088069 | 0.088069 | 0.088069 | 1 | -79.0399 | 1 | -79.5091 | 9.7845
151 | 76.1969 | 0 | -76.1969 | 0 | 0 | 0 | 0.27324 | 0.27324 | 0.27324 | 1 | -79.5091 | 1 | -80.4577 | 30.3573
152 | -29.8236 | 0 | 29.8236 | 0 | 0 | 0 | 0.10695 | 0.10695 | 0.10695 | 1 | -80.5874 | 1 | -78.8903 | 15.9485
153 | -26.3995 | 0 | 26.3995 | 0 | 0 | 0 | 0.094669 | 0.094669 | 0.094669 | 1 | -81.1831 | 1 | -80.5874 | 14.1174
154 | -12.5544 | 0 | 12.5544 | 0 | 0 | 0 | 0.045021 | 0.045021 | 0.045021 | 1 | -46.4788 | 1 | -46.0626 | 6.7136
155 | 10.764 | 0 | -10.764 | 0 | 0 | 0 | 0.0386 | 0.0386 | 0.0386 | 1 | -84.6661 | 1 | -84.9434 | 5.7561
156 | -16.636 | 0 | 16.636 | 0 | 0 | 0 | 0.059657 | 0.059657 | 0.059657 | 1 | -84.9434 | 1 | -84.3283 | 8.8963
157 | 50.6236 | 0 | -50.6236 | 0 | 0 | 0 | 0.18154 | 0.18154 | 0.18154 | 1 | -88.625 | 1 | -89.2199 | 20.1688
158 | -140.3536 | 0 | 140.3536 | 0 | 0 | 0 | 0.50331 | 0.50331 | 0.50331 | 1 | -87.0286 | 1 | -85.257 | 55.9178
159 | -39.6918 | 0 | 39.6918 | 0 | 0 | 0 | 0.14234 | 0.14234 | 0.14234 | 1 | -51.7944 | 1 | -48.8441 | 21.2256
160 | -125.9266 | 0 | 125.9266 | 0 | 0 | 0 | 0.45158 | 0.45158 | 0.45158 | 1 | -58.9873 | 1 | -55.128 | 50.1699
161 | 34.4872 | 0 | -34.4872 | 0 | 0 | 0 | 0.12367 | 0.12367 | 0.12367 | 1 | -82.2174 | 1 | -84.2872 | 18.4423
162 | 30.8272 | 0 | -30.8272 | 0 | 0 | 0 | 0.11055 | 0.11055 | 0.11055 | 1 | -84.2872 | 1 | -85.2431 | 16.4851
163 | -148.3041 | 0 | 148.3041 | 0 | 0 | 0 | 0.53182 | 0.53182 | 0.53182 | 1 | -76.2821 | 1 | -72.9648 | 59.0853
164 | -166.1541 | 0 | 166.1541 | 0 | 0 | 0 | 0.59583 | 0.59583 | 0.59583 | 1 | -72.9648 | 1 | -68.2677 | 53.5981
165 | -34.7091 | 0 | 34.7091 | 0 | 0 | 0 | 0.12447 | 0.12447 | 0.12447 | 1 | -79.0399 | 1 | -78.1888 | 13.8283
166 | -63.8391 | 0 | 63.8391 | 0 | 0 | 0 | 0.22893 | 0.22893 | 0.22893 | 1 | -78.1888 | 1 | -75.7922 | 25.4339
167 | 366.6912 | 0 | -366.6912 | 0 | 0 | 0 | 0.42342 | 0.42342 | 0.42342 | 1 | -53.1796 | 1 | -62.2138 | 18.153
168 | 305.8633 | 0 | -305.8633 | 0 | 0 | 0 | 0.35318 | 0.35318 | 0.35318 | 1 | -62.2138 | 1 | -63.9155 | 15.1417
169 | 18.5157 | 0 | -18.5157 | 0 | 0 | 0 | 0.066398 | 0.066398 | 0.066398 | 1 | -45.8175 | 1 | -46.0626 | 9.9014
170 | -77.1832 | 0 | 77.1832 | 0 | 0 | 0 | 0.27678 | 0.27678 | 0.27678 | 1 | -83.0688 | 1 | -81.4936 | 30.7503
171 | -73.3832 | 0 | 73.3832 | 0 | 0 | 0 | 0.26315 | 0.26315 | 0.26315 | 1 | -84.1065 | 1 | -83.0688 | 29.2363
172 | 116.2436 | 0 | -116.2436 | 0 | 0 | 0 | 0.41685 | 0.41685 | 0.41685 | 1 | -87.0286 | 1 | -88.625 | 46.3122
173 | -64.7492 | 0 | 64.7492 | 0 | 0 | 0 | 0.23219 | 0.23219 | 0.23219 | 1 | -86.1593 | 1 | -84.6661 | 25.7965
174 | 74.8148 | 0 | -74.8148 | 0 | 0 | 0 | 0.26829 | 0.26829 | 0.26829 | 1 | -41.1281 | 1 | -43.8591 | 29.8067
175 | 69.1906 | 0 | -69.1906 | 0 | 0 | 0 | 0.24812 | 0.24812 | 0.24812 | 1 | -60.7056 | 1 | -63.0176 | 27.566
176 | -74.9506 | 0 | 74.9506 | 0 | 0 | 0 | 0.26878 | 0.26878 | 0.26878 | 1 | -60.7056 | 1 | -60.3655 | 29.8608
177 | -93.8485 | 0 | 93.8485 | 0 | 0 | 0 | 0.33654 | 0.33654 | 0.33654 | 1 | -89.0073 | 1 | -87.2506 | 37.3898
178 | 21.5721 | 0 | -21.5721 | 0 | 0 | 0 | 0.077358 | 0.077358 | 0.077358 | 1 | -89.0073 | 1 | -89.5626 | 11.5359
179 | -24.2506 | 0 | 24.2506 | 0 | 0 | 0 | 0.086963 | 0.086963 | 0.086963 | 1 | -60.3655 | 1 | -60.1743 | 9.6616
180 | 88.2494 | 0 | -88.2494 | 0 | 0 | 0 | 0.31646 | 0.31646 | 0.31646 | 1 | -60.1743 | 1 | -61.7392 | 34.3049
181 | -103.5585 | 0 | 103.5585 | 0 | 0 | 0 | 0.37136 | 0.37136 | 0.37136 | 1 | -87.2506 | 1 | -84.3283 | 41.2584
182 | -55.4025 | 0 | 55.4025 | 0 | 0 | 0 | 0.19867 | 0.19867 | 0.19867 | 1 | -43.7974 | 1 | -41.1281 | 29.627
183 | -25.0682 | 0 | 25.0682 | 0 | 0 | 0 | 0.089895 | 0.089895 | 0.089895 | 1 | -41.1281 | 1 | -39.9686 | 9.9873
184 | 0 | 0 | 0 | 0 | 0 | 0 | 0 | 0 | 0 | 1 | -39.0128 | 1 | -39.0128 | 0
185 | 82.6491 | 0 | -82.6491 | 0 | 0 | 0 | 0.41493 | 0.41493 | 0.41493 | 1 | -37.6054 | 1 | -39.0128 | 37.3978
186 | 150.6863 | 0 | -150.6863 | 0 | 0 | 0 | 0.54037 | 0.54037 | 0.54037 | 1 | -79.953 | 1 | -81.0563 | 48.6085
187 | -66.3063 | 0 | 66.3063 | 0 | 0 | 0 | 0.23778 | 0.23778 | 0.23778 | 1 | -79.953 | 1 | -79.2699 | 26.4169
188 | -59.3878 | 0 | 59.3878 | 0 | 0 | 0 | 0.21297 | 0.21297 | 0.21297 | 1 | -78.2883 | 1 | -76.2821 | 31.7582
189 | -71.9863 | 0 | 71.9863 | 0 | 0 | 0 | 0.25814 | 0.25814 | 0.25814 | 1 | -79.2699 | 1 | -76.2821 | 28.6798
190 | 33.4585 | 0 | -33.4585 | 0 | 0 | 0 | 0.11998 | 0.11998 | 0.11998 | 1 | -85.6701 | 1 | -86.6956 | 17.8923
191 | -24.0695 | 0 | 24.0695 | 0 | 0 | 0 | 0.086314 | 0.086314 | 0.086314 | 1 | -82.2174 | 1 | -81.1831 | 12.8714
192 | -217.8099 | 0 | 217.8099 | 0 | 0 | 0 | 0.54675 | 0.54675 | 0.54675 | 1 | -45.1324 | 1 | -38.0452 | 29.0413
193 | 171.974 | 0 | -171.974 | 0 | 0 | 0 | 0.19858 | 0.19858 | 0.19858 | 1 | -83.0347 | 1 | -83.7452 | 8.5136
194 | 126.2855 | 0 | -126.2855 | 0 | 0 | 0 | 0.45286 | 0.45286 | 0.45286 | 1 | -84.3283 | 1 | -85.1525 | 40.7373
195 | -58.0469 | 0 | 58.0469 | 0 | 0 | 0 | 0.20816 | 0.20816 | 0.20816 | 1 | -87.7601 | 1 | -86.8149 | 23.1263
196 | -11.552 | 0 | 11.552 | 0 | 0 | 0 | 0.041426 | 0.041426 | 0.041426 | 1 | -86.8149 | 1 | -86.6956 | 6.1775
197 | 52.1355 | 0 | -52.1355 | 0 | 0 | 0 | 0.18696 | 0.18696 | 0.18696 | 1 | -85.1525 | 1 | -87.0622 | 20.7711
198 | 67.6875 | 0 | -67.6875 | 0 | 0 | 0 | 0.24273 | 0.24273 | 0.24273 | 1 | -58.9808 | 1 | -60.5406 | 36.1965
199 | -65.5475 | 0 | 65.5475 | 0 | 0 | 0 | 0.23505 | 0.23505 | 0.23505 | 1 | -63.2214 | 1 | -60.5406 | 35.0521
200 | 47.0275 | 0 | -47.0275 | 0 | 0 | 0 | 0.16864 | 0.16864 | 0.16864 | 1 | -66.6019 | 1 | -68.1677 | 25.1484
201 | -60.9775 | 0 | 60.9775 | 0 | 0 | 0 | 0.21867 | 0.21867 | 0.21867 | 1 | -66.6019 | 1 | -63.2214 | 32.6083
202 | -469.9293 | 0 | 469.9293 | 0 | 0 | 0 | 0.54263 | 0.54263 | 0.54263 | 1 | -80.555 | 1 | -77.6282 | 16.9772
203 | -130.1707 | 0 | 130.1707 | 0 | 0 | 0 | 0.15031 | 0.15031 | 0.15031 | 1 | -77.6282 | 1 | -76.7347 | 4.7027
204 | -36.7569 | 0 | 36.7569 | 0 | 0 | 0 | 0.13181 | 0.13181 | 0.13181 | 1 | -88.3778 | 1 | -87.7601 | 14.6442
205 | -24.1601 | 0 | 24.1601 | 0 | 0 | 0 | 0.086639 | 0.086639 | 0.086639 | 1 | -87.0622 | 1 | -86.4637 | 12.9198
206 | 72.2356 | 0 | -72.2356 | 0 | 0 | 0 | 0.25904 | 0.25904 | 0.25904 | 1 | -87.0622 | 1 | -87.8895 | 28.7791
207 | 50.5092 | 0 | -50.5092 | 0 | 0 | 0 | 0.18113 | 0.18113 | 0.18113 | 1 | -86.1593 | 1 | -86.8035 | 20.1232
208 | 497.8994 | 0 | -497.8994 | 0 | 0 | 0 | 0.57492 | 0.57492 | 0.57492 | 1 | -53.1796 | 1 | -81.7071 | 17.9877
209 | 48.1369 | 0 | -48.1369 | 0 | 0 | 0 | 0.17262 | 0.17262 | 0.17262 | 1 | -86.6956 | 1 | -87.4173 | 19.178
210 | -11.94 | 0 | 11.94 | 0 | 0 | 0 | 0.059944 | 0.059944 | 0.059944 | 1 | -57.7218 | 1 | -55.995 | 49.75
211 | 79.6275 | 0 | -79.6275 | 0 | 0 | 0 | 0.39976 | 0.39976 | 0.39976 | 1 | -51.7183 | 1 | -55.995 | 53.4413
212 | -116.7774 | 0 | 116.7774 | 0 | 0 | 0 | 0.29314 | 0.29314 | 0.29314 | 1 | -58.6599 | 1 | -54.3925 | 21.3097
213 | 8.6046 | 0 | -8.6046 | 0 | 0 | 0 | 0.0216 | 0.0216 | 0.0216 | 1 | -58.4348 | 1 | -58.6599 | 1.9424
214 | 12.5221 | 0 | -12.5221 | 0 | 0 | 0 | 0.062866 | 0.062866 | 0.062866 | 1 | -61.1506 | 1 | -61.6763 | 12.7776
215 | 94.6333 | 0 | -94.6333 | 0 | 0 | 0 | 0.4751 | 0.4751 | 0.4751 | 1 | -33.1036 | 1 | -35.5116 | 63.5123
216 | 66.5033 | 0 | -66.5033 | 0 | 0 | 0 | 0.33388 | 0.33388 | 0.33388 | 1 | -32.6902 | 1 | -33.1036 | 44.6331
217 | 6.3634 | 0 | -6.3634 | 0 | 0 | 0 | 0.031947 | 0.031947 | 0.031947 | 1 | -60.8953 | 1 | -61.5447 | 6.4933
218 | 13.7034 | 0 | -13.7034 | 0 | 0 | 0 | 0.068797 | 0.068797 | 0.068797 | 1 | -59.8533 | 1 | -60.8953 | 13.9831
219 | 72.9563 | 0 | -72.9563 | 0 | 0 | 0 | 0.36627 | 0.36627 | 0.36627 | 1 | -42.1701 | 1 | -45.4933 | 48.964
220 | 80.3063 | 0 | -80.3063 | 0 | 0 | 0 | 0.40317 | 0.40317 | 0.40317 | 1 | -38.8853 | 1 | -42.1701 | 53.8969
221 | 50.7891 | 0 | -50.7891 | 0 | 0 | 0 | 0.25498 | 0.25498 | 0.25498 | 1 | -39.6093 | 1 | -43.1985 | 34.0867
222 | -51.6636 | 0 | 51.6636 | 0 | 0 | 0 | 0.25937 | 0.25937 | 0.25937 | 1 | -39.6093 | 1 | -38.4629 | 34.6736
223 | -14.0855 | 0 | 14.0855 | 0 | 0 | 0 | 0.070716 | 0.070716 | 0.070716 | 1 | -39.6093 | 1 | -38.8853 | 14.373
224 | 39.3344 | 0 | -39.3344 | 0 | 0 | 0 | 0.19748 | 0.19748 | 0.19748 | 1 | -49.6377 | 1 | -52.9802 | 26.399
225 | 78.9916 | 0 | -78.9916 | 0 | 0 | 0 | 0.39657 | 0.39657 | 0.39657 | 1 | -44.0306 | 1 | -49.6377 | 31.5966
226 | -19.8471 | 0 | 19.8471 | 0 | 0 | 0 | 0.099641 | 0.099641 | 0.099641 | 1 | -50.8579 | 1 | -49.6377 | 20.2522
227 | 4.6362 | 0 | -4.6362 | 0 | 0 | 0 | 0.023276 | 0.023276 | 0.023276 | 1 | -43.0728 | 1 | -43.5275 | 4.7308
228 | -49.8863 | 0 | 49.8863 | 0 | 0 | 0 | 0.25045 | 0.25045 | 0.25045 | 1 | -47.2696 | 1 | -43.0728 | 33.4807
229 | -13.7845 | 0 | 13.7845 | 0 | 0 | 0 | 0.069204 | 0.069204 | 0.069204 | 1 | -60.2944 | 1 | -59.0119 | 14.0658
230 | -9.1145 | 0 | 9.1145 | 0 | 0 | 0 | 0.045759 | 0.045759 | 0.045759 | 1 | -61.0235 | 1 | -60.2944 | 9.3005
231 | -10.1425 | 0 | 10.1425 | 0 | 0 | 0 | 0.05092 | 0.05092 | 0.05092 | 1 | -65.1638 | 1 | -64.5618 | 10.3495
232 | -16.9975 | 0 | 16.9975 | 0 | 0 | 0 | 0.085335 | 0.085335 | 0.085335 | 1 | -65.1638 | 1 | -63.8237 | 17.3444
233 | -10.7025 | 0 | 10.7025 | 0 | 0 | 0 | 0.053731 | 0.053731 | 0.053731 | 1 | -64.5618 | 1 | -63.9259 | 10.9209
234 | -13.7709 | 0 | 13.7709 | 0 | 0 | 0 | 0.069136 | 0.069136 | 0.069136 | 1 | -43.1985 | 1 | -42.804 | 14.0519
235 | 35.3198 | 0 | -35.3198 | 0 | 0 | 0 | 0.17732 | 0.17732 | 0.17732 | 1 | -59.8211 | 1 | -63.8237 | 23.7046
236 | 57.3198 | 0 | -57.3198 | 0 | 0 | 0 | 0.28777 | 0.28777 | 0.28777 | 1 | -58.021 | 1 | -59.8211 | 38.4697
237 | -33.5376 | 0 | 33.5376 | 0 | 0 | 0 | 0.16837 | 0.16837 | 0.16837 | 1 | -32.1958 | 1 | -31.5882 | 22.8147
238 | -19.7723 | 0 | 19.7723 | 0 | 0 | 0 | 0.099266 | 0.099266 | 0.099266 | 1 | -32.1958 | 1 | -31.4527 | 18.0142
239 | 47.9499 | 0 | -47.9499 | 0 | 0 | 0 | 0.24073 | 0.24073 | 0.24073 | 1 | -32.1958 | 1 | -33.4357 | 48.9285
240 | 83.3332 | 0 | -83.3332 | 0 | 0 | 0 | 0.41837 | 0.41837 | 0.41837 | 1 | -36.6722 | 1 | -39.1798 | 37.7073
241 | -55.3133 | 0 | 55.3133 | 0 | 0 | 0 | 0.2777 | 0.2777 | 0.2777 | 1 | -36.6722 | 1 | -35.5116 | 37.123
242 | 2.282 | 0 | -2.282 | 0 | 0 | 0 | 0.011457 | 0.011457 | 0.011457 | 1 | -36.6722 | 1 | -36.7925 | 2.3286
243 | -96.8281 | 0 | 96.8281 | 0 | 0 | 0 | 0.48612 | 0.48612 | 0.48612 | 1 | -43.4089 | 1 | -36.6722 | 43.8136
244 | 28.4798 | 0 | -28.4798 | 0 | 0 | 0 | 0.071491 | 0.071491 | 0.071491 | 1 | -41.6636 | 1 | -43.889 | 5.197
245 | -60.7531 | 0 | 60.7531 | 0 | 0 | 0 | 0.1525 | 0.1525 | 0.1525 | 1 | -41.6636 | 1 | -38.569 | 11.0863
246 | -5.4938 | 0 | 5.4938 | 0 | 0 | 0 | 0.027581 | 0.027581 | 0.027581 | 1 | -43.5275 | 1 | -43.2798 | 5.6059
247 | -90.6347 | 0 | 90.6347 | 0 | 0 | 0 | 0.45503 | 0.45503 | 0.45503 | 1 | -47.0941 | 1 | -43.2798 | 41.0112
248 | -90.6347 | 0 | 90.6347 | 0 | 0 | 0 | 0.45503 | 0.45503 | 0.45503 | 1 | -47.0941 | 1 | -43.2798 | 41.0112
249 | 143.617 | 0 | -143.617 | 0 | 0 | 0 | 0.72102 | 0.72102 | 0.72102 | 1 | -45.4933 | 1 | -51.7183 | 64.9851
250 | -62.0496 | 0 | 62.0496 | 0 | 0 | 0 | 0.31152 | 0.31152 | 0.31152 | 1 | -55.0164 | 1 | -51.7183 | 41.644
251 | 30.5861 | 0 | -30.5861 | 0 | 0 | 0 | 0.15356 | 0.15356 | 0.15356 | 1 | -30.7985 | 1 | -33.6301 | 20.8069
252 | -5.9961 | 0 | 5.9961 | 0 | 0 | 0 | 0.030103 | 0.030103 | 0.030103 | 1 | -33.8719 | 1 | -33.6301 | 6.1185
253 | -81.2407 | 0 | 81.2407 | 0 | 0 | 0 | 0.40786 | 0.40786 | 0.40786 | 1 | -45.4933 | 1 | -42.0581 | 54.524
254 | -54.7723 | 0 | 54.7723 | 0 | 0 | 0 | 0.27498 | 0.27498 | 0.27498 | 1 | -42.0581 | 1 | -34.5973 | 55.8901
255 | -36.8785 | 0 | 36.8785 | 0 | 0 | 0 | 0.18515 | 0.18515 | 0.18515 | 1 | -42.0581 | 1 | -37.6054 | 37.6311
256 | 4.7109 | 0 | -4.7109 | 0 | 0 | 0 | 0.023651 | 0.023651 | 0.023651 | 1 | -54.9478 | 1 | -55.316 | 4.807
257 | -24.5045 | 0 | 24.5045 | 0 | 0 | 0 | 0.12302 | 0.12302 | 0.12302 | 1 | -55.316 | 1 | -52.9802 | 16.446
258 | 15.5454 | 0 | -15.5454 | 0 | 0 | 0 | 0.078045 | 0.078045 | 0.078045 | 1 | -55.316 | 1 | -56.4105 | 10.4332
259 | 149.0595 | 0 | -149.0595 | 0 | 0 | 0 | 0.37417 | 0.37417 | 0.37417 | 1 | -53.2522 | 1 | -54.64 | 33.6477
260 | 0.94047 | 0 | -0.94047 | 0 | 0 | 0 | 0.0047216 | 0.0047216 | 0.0047216 | 1 | -53.3131 | 1 | -53.345 | 0.42555
261 | -38.0886 | 0 | 38.0886 | 0 | 0 | 0 | 0.19122 | 0.19122 | 0.19122 | 1 | -68.1623 | 1 | -66.6824 | 15.2355
262 | -42.9586 | 0 | 42.9586 | 0 | 0 | 0 | 0.21567 | 0.21567 | 0.21567 | 1 | -66.6824 | 1 | -65.4239 | 28.8313
263 | -46.7606 | 0 | 46.7606 | 0 | 0 | 0 | 0.23476 | 0.23476 | 0.23476 | 1 | -52.3117 | 1 | -50.9568 | 24.6108
264 | 82.9594 | 0 | -82.9594 | 0 | 0 | 0 | 0.41649 | 0.41649 | 0.41649 | 1 | -47.0941 | 1 | -52.3117 | 53.0262
265 | -13.1258 | 0 | 13.1258 | 0 | 0 | 0 | 0.065897 | 0.065897 | 0.065897 | 1 | -41.2685 | 1 | -40.6641 | 13.3936
266 | -92.6587 | 0 | 92.6587 | 0 | 0 | 0 | 0.46519 | 0.46519 | 0.46519 | 1 | -40.6641 | 1 | -35.8218 | 61.7725
267 | 64.8029 | 0 | -64.8029 | 0 | 0 | 0 | 0.32534 | 0.32534 | 0.32534 | 1 | -40.6641 | 1 | -44.0306 | 43.4919
268 | -169.4577 | 0 | 169.4577 | 0 | 0 | 0 | 0.85075 | 0.85075 | 0.85075 | 1 | -42.1457 | 1 | -38.1989 | 67.7831
269 | -96.5977 | 0 | 96.5977 | 0 | 0 | 0 | 0.48496 | 0.48496 | 0.48496 | 1 | -43.8482 | 1 | -42.1457 | 64.8307
270 | -67.2839 | 0 | 67.2839 | 0 | 0 | 0 | 0.33779 | 0.33779 | 0.33779 | 1 | -31.443 | 1 | -30.7985 | 26.9136
271 | -8.1809 | 0 | 8.1809 | 0 | 0 | 0 | 0.041072 | 0.041072 | 0.041072 | 1 | -54.9478 | 1 | -53.9949 | 8.3478
272 | 9.0299 | 0 | -9.0299 | 0 | 0 | 0 | 0.045334 | 0.045334 | 0.045334 | 1 | -52.9802 | 1 | -53.9949 | 9.2142
273 | -60.8093 | 0 | 60.8093 | 0 | 0 | 0 | 0.15264 | 0.15264 | 0.15264 | 1 | -41.7802 | 1 | -41.3541 | 11.0966
274 | 157.7882 | 0 | -157.7882 | 0 | 0 | 0 | 0.39608 | 0.39608 | 0.39608 | 1 | -41.3541 | 1 | -49.261 | 28.7935
275 | 45.5285 | 0 | -45.5285 | 0 | 0 | 0 | 0.22857 | 0.22857 | 0.22857 | 1 | -35.6099 | 1 | -36.7535 | 46.4577
276 | 107.376 | 0 | -107.376 | 0 | 0 | 0 | 0.53907 | 0.53907 | 0.53907 | 1 | -33.8719 | 1 | -35.6099 | 42.9504
277 | -67.2981 | 0 | 67.2981 | 0 | 0 | 0 | 0.33787 | 0.33787 | 0.33787 | 1 | -50.9568 | 1 | -47.4275 | 45.1665
278 | 81.9081 | 0 | -81.9081 | 0 | 0 | 0 | 0.41121 | 0.41121 | 0.41121 | 1 | -43.4089 | 1 | -47.4275 | 32.7632
279 | 529.6934 | 0 | -529.6934 | 0 | 0 | 0 | 1.3296 | 1.3296 | 1.3296 | 1 | -44.5994 | 1 | -50.6692 | 64.5968
280 | -424.2191 | 0 | 424.2191 | 0 | 0 | 0 | 1.0649 | 1.0649 | 1.0649 | 1 | -44.5994 | 1 | -38.569 | 56.5625
281 | -2.2474 | 0 | 2.2474 | 0 | 0 | 0 | 0.011283 | 0.011283 | 0.011283 | 1 | -33.3922 | 1 | -33.2691 | 1.0169
282 | 90.4362 | 0 | -90.4362 | 0 | 0 | 0 | 0.45403 | 0.45403 | 0.45403 | 1 | -30.8967 | 1 | -33.3922 | 40.9214
283 | -502.0794 | 0 | 502.0794 | 0 | 0 | 0 | 1.2603 | 1.2603 | 1.2603 | 1 | -50.6692 | 1 | -41.7802 | 61.2292
284 | 408.1657 | 0 | -408.1657 | 0 | 0 | 0 | 1.0246 | 1.0246 | 1.0246 | 1 | -43.5083 | 1 | -50.6692 | 54.4221
285 | -78.1235 | 0 | 78.1235 | 0 | 0 | 0 | 0.39221 | 0.39221 | 0.39221 | 1 | -35.2833 | 1 | -33.2691 | 35.35
286 | 111.7606 | 0 | -111.7606 | 0 | 0 | 0 | 0.56109 | 0.56109 | 0.56109 | 1 | -31.9708 | 1 | -35.2833 | 50.5704
287 | 1120.5989 | 0 | -1120.5989 | 0 | 0 | 0 | 1.294 | 1.294 | 1.294 | 1 | -58.1397 | 1 | -66.4865 | 48.8278
288 | 1120.5989 | 0 | -1120.5989 | 0 | 0 | 0 | 1.294 | 1.294 | 1.294 | 1 | -58.1397 | 1 | -66.4865 | 48.8278
289 | 497.1934 | 0 | -497.1934 | 0 | 0 | 0 | 0.57411 | 0.57411 | 0.57411 | 1 | -58.1397 | 1 | -62.4128 | 21.6642
290 | -124.4566 | 0 | 124.4566 | 0 | 0 | 0 | 0.14371 | 0.14371 | 0.14371 | 1 | -58.1397 | 1 | -57.0701 | 6.1612
291 | -136.9667 | 0 | 136.9667 | 0 | 0 | 0 | 0.34382 | 0.34382 | 0.34382 | 1 | -56.6586 | 1 | -43.889 | 24.9939
292 | -4.0645 | 0 | 4.0645 | 0 | 0 | 0 | 0.020406 | 0.020406 | 0.020406 | 1 | -61.5447 | 1 | -61.0235 | 4.1475
293 | 2.3479 | 0 | -2.3479 | 0 | 0 | 0 | 0.011788 | 0.011788 | 0.011788 | 1 | -61.5447 | 1 | -61.6763 | 2.3959
294 | 229.8662 | 0 | -229.8662 | 0 | 0 | 0 | 0.57701 | 0.57701 | 0.57701 | 1 | -38.569 | 1 | -42.5202 | 22.9866
295 | -115.7532 | 0 | 115.7532 | 0 | 0 | 0 | 0.29057 | 0.29057 | 0.29057 | 1 | -43.5083 | 1 | -42.5202 | 21.1229
296 | 339.4393 | 0 | -339.4393 | 0 | 0 | 0 | 0.85207 | 0.85207 | 0.85207 | 1 | -42.5202 | 1 | -49.261 | 45.2586
297 | 339.4393 | 0 | -339.4393 | 0 | 0 | 0 | 0.85207 | 0.85207 | 0.85207 | 1 | -42.5202 | 1 | -49.261 | 45.2586
298 | -21.7638 | 0 | 21.7638 | 0 | 0 | 0 | 0.10926 | 0.10926 | 0.10926 | 1 | -31.4793 | 1 | -30.8967 | 9.8479
299 | -20.0009 | 0 | 20.0009 | 0 | 0 | 0 | 0.10041 | 0.10041 | 0.10041 | 1 | -33.2691 | 1 | -32.6902 | 13.4234
300 | -21.181 | 0 | 21.181 | 0 | 0 | 0 | 0.10634 | 0.10634 | 0.10634 | 1 | -53.9949 | 1 | -51.8897 | 21.6132
301 | 31.8406 | 0 | -31.8406 | 0 | 0 | 0 | 0.15985 | 0.15985 | 0.15985 | 1 | -34.5973 | 1 | -35.8218 | 32.4904
302 | 89.4806 | 0 | -89.4806 | 0 | 0 | 0 | 0.44923 | 0.44923 | 0.44923 | 1 | -34.5973 | 1 | -38.1989 | 60.0541
303 | -63.5934 | 0 | 63.5934 | 0 | 0 | 0 | 0.31927 | 0.31927 | 0.31927 | 1 | -34.5973 | 1 | -32.6902 | 42.6802
304 | -18.2186 | 0 | 18.2186 | 0 | 0 | 0 | 0.091465 | 0.091465 | 0.091465 | 1 | -43.7573 | 1 | -42.804 | 18.5904
305 | 14.4086 | 0 | -14.4086 | 0 | 0 | 0 | 0.072338 | 0.072338 | 0.072338 | 1 | -43.7573 | 1 | -44.0306 | 14.7027
306 | 66.8319 | 0 | -66.8319 | 0 | 0 | 0 | 0.33553 | 0.33553 | 0.33553 | 1 | -35.8218 | 1 | -36.7925 | 44.8536
307 | -14.5575 | 0 | 14.5575 | 0 | 0 | 0 | 0.073085 | 0.073085 | 0.073085 | 1 | -51.8897 | 1 | -50.9568 | 14.8546
308 | 24.5745 | 0 | -24.5745 | 0 | 0 | 0 | 0.12337 | 0.12337 | 0.12337 | 1 | -57.6105 | 1 | -59.0119 | 25.076
309 | -62.9983 | 0 | 62.9983 | 0 | 0 | 0 | 0.31628 | 0.31628 | 0.31628 | 1 | -60.1087 | 1 | -57.6105 | 64.284
310 | -12.7228 | 0 | 12.7228 | 0 | 0 | 0 | 0.063874 | 0.063874 | 0.063874 | 1 | -57.6105 | 1 | -56.2423 | 12.9825
311 | -1.0229 | 0 | 1.0229 | 0 | 0 | 0 | 0.0051354 | 0.0051354 | 0.0051354 | 1 | -52.2442 | 1 | -52.1355 | 1.0438
312 | -13.2029 | 0 | 13.2029 | 0 | 0 | 0 | 0.066284 | 0.066284 | 0.066284 | 1 | -52.1355 | 1 | -50.7543 | 13.4723
313 | 53.9644 | 0 | -53.9644 | 0 | 0 | 0 | 0.27093 | 0.27093 | 0.27093 | 1 | -42.804 | 1 | -43.8482 | 24.4183
314 | -154.6139 | 0 | 154.6139 | 0 | 0 | 0 | 0.77623 | 0.77623 | 0.77623 | 1 | -42.804 | 1 | -36.7925 | 61.8456
315 | -201.0479 | 0 | 201.0479 | 0 | 0 | 0 | 0.50467 | 0.50467 | 0.50467 | 1 | -41.7802 | 1 | -38.321 | 38.4413
316 | 33.0119 | 0 | -33.0119 | 0 | 0 | 0 | 0.11838 | 0.11838 | 0.11838 | 1 | -38.8458 | 1 | -39.9686 | 17.6534
317 | 34.7093 | 0 | -34.7093 | 0 | 0 | 0 | 0.17426 | 0.17426 | 0.17426 | 1 | -38.4629 | 1 | -39.1798 | 23.2948
318 | -45.1299 | 0 | 45.1299 | 0 | 0 | 0 | 0.22657 | 0.22657 | 0.22657 | 1 | -33.8719 | 1 | -33.4357 | 46.0509
319 | -381.636 | 0 | 381.636 | 0 | 0 | 0 | 0.95799 | 0.95799 | 0.95799 | 1 | -54.64 | 1 | -49.261 | 50.8848
320 | -381.636 | 0 | 381.636 | 0 | 0 | 0 | 0.95799 | 0.95799 | 0.95799 | 1 | -54.64 | 1 | -49.261 | 50.8848
321 | -35.6274 | 0 | 35.6274 | 0 | 0 | 0 | 0.12776 | 0.12776 | 0.12776 | 1 | -52.4001 | 1 | -51.8747 | 12.8619
322 | 187.7675 | 0 | -187.7675 | 0 | 0 | 0 | 0.67334 | 0.67334 | 0.67334 | 1 | -51.8747 | 1 | -57.8046 | 45.9089
323 | -17.0354 | 0 | 17.0354 | 0 | 0 | 0 | 0.085525 | 0.085525 | 0.085525 | 1 | -53.345 | 1 | -53.1092 | 15.5206
324 | 18.592 | 0 | -18.592 | 0 | 0 | 0 | 0.09334 | 0.09334 | 0.09334 | 1 | -53.1092 | 1 | -53.4071 | 18.9714
325 | -10.4729 | 0 | 10.4729 | 0 | 0 | 0 | 0.052578 | 0.052578 | 0.052578 | 1 | -38.4629 | 1 | -38.1989 | 4.7389
326 | -17.7047 | 0 | 17.7047 | 0 | 0 | 0 | 0.044443 | 0.044443 | 0.044443 | 1 | -38.321 | 1 | -38.0452 | 3.9965
327 | 115.5146 | 0 | -115.5146 | 0 | 0 | 0 | 0.57993 | 0.57993 | 0.57993 | 1 | -34.5106 | 1 | -36.0084 | 33.9749
328 | 138.4821 | 0 | -138.4821 | 0 | 0 | 0 | 0.69524 | 0.69524 | 0.69524 | 1 | -43.8482 | 1 | -50.4568 | 55.3929
329 | 57.2841 | 0 | -57.2841 | 0 | 0 | 0 | 0.28759 | 0.28759 | 0.28759 | 1 | -50.4568 | 1 | -53.345 | 58.4532
330 | -72.668 | 0 | 72.668 | 0 | 0 | 0 | 0.36483 | 0.36483 | 0.36483 | 1 | -53.4071 | 1 | -50.4568 | 48.7705
331 | 22.4456 | 0 | -22.4456 | 0 | 0 | 0 | 0.11269 | 0.11269 | 0.11269 | 1 | -55.386 | 1 | -56.4105 | 22.9037
332 | -28.561 | 0 | 28.561 | 0 | 0 | 0 | 0.14339 | 0.14339 | 0.14339 | 1 | -57.7516 | 1 | -56.4105 | 29.1439
333 | -75.0744 | 0 | 75.0744 | 0 | 0 | 0 | 0.37691 | 0.37691 | 0.37691 | 1 | -58.807 | 1 | -55.386 | 50.3855
334 | -3.3286 | 0 | 3.3286 | 0 | 0 | 0 | 0.016711 | 0.016711 | 0.016711 | 1 | -68.3222 | 1 | -68.1623 | 3.3966
335 | -20.1914 | 0 | 20.1914 | 0 | 0 | 0 | 0.10137 | 0.10137 | 0.10137 | 1 | -68.3222 | 1 | -66.9781 | 20.6034
336 | 129.1075 | 0 | -129.1075 | 0 | 0 | 0 | 0.64818 | 0.64818 | 0.64818 | 1 | -31.1158 | 1 | -37.6054 | 58.4197
337 | 8.1425 | 0 | -8.1425 | 0 | 0 | 0 | 0.040879 | 0.040879 | 0.040879 | 1 | -31.1158 | 1 | -31.443 | 3.6844
338 | -13.7328 | 0 | 13.7328 | 0 | 0 | 0 | 0.068945 | 0.068945 | 0.068945 | 1 | -56.2423 | 1 | -55.1957 | 14.0131
339 | -15.9672 | 0 | 15.9672 | 0 | 0 | 0 | 0.080162 | 0.080162 | 0.080162 | 1 | -56.6064 | 1 | -55.1957 | 16.293
340 | 16.8806 | 0 | -16.8806 | 0 | 0 | 0 | 0.084748 | 0.084748 | 0.084748 | 1 | -31.5882 | 1 | -31.9708 | 11.3292
341 | 97.3319 | 0 | -97.3319 | 0 | 0 | 0 | 0.48865 | 0.48865 | 0.48865 | 1 | -31.5882 | 1 | -38.8853 | 65.3234
342 | 3.0717 | 0 | -3.0717 | 0 | 0 | 0 | 0.015421 | 0.015421 | 0.015421 | 1 | -59.8533 | 1 | -60.1087 | 3.1344
343 | 46.2177 | 0 | -46.2177 | 0 | 0 | 0 | 0.23203 | 0.23203 | 0.23203 | 1 | -61.1757 | 1 | -63.8237 | 46.2177
344 | -26.7351 | 0 | 26.7351 | 0 | 0 | 0 | 0.13422 | 0.13422 | 0.13422 | 1 | -59.8533 | 1 | -58.2928 | 27.2807
345 | -81.4777 | 0 | 81.4777 | 0 | 0 | 0 | 0.40905 | 0.40905 | 0.40905 | 1 | -32.6902 | 1 | -31.4527 | 36.8677
346 | -8.5371 | 0 | 8.5371 | 0 | 0 | 0 | 0.04286 | 0.04286 | 0.04286 | 1 | -52.2442 | 1 | -51.739 | 8.7113
347 | 28.4664 | 0 | -28.4664 | 0 | 0 | 0 | 0.10208 | 0.10208 | 0.10208 | 1 | -35.1894 | 1 | -38.8458 | 14.2332
348 | 13.6934 | 0 | -13.6934 | 0 | 0 | 0 | 0.068747 | 0.068747 | 0.068747 | 1 | -50.7543 | 1 | -51.8897 | 13.9729
349 | -37.8463 | 0 | 37.8463 | 0 | 0 | 0 | 0.19001 | 0.19001 | 0.19001 | 1 | -50.7543 | 1 | -47.2696 | 25.4002
350 | -14.0971 | 0 | 14.0971 | 0 | 0 | 0 | 0.070774 | 0.070774 | 0.070774 | 1 | -51.739 | 1 | -50.8579 | 14.3848
351 | -151.4772 | 0 | 151.4772 | 0 | 0 | 0 | 0.76048 | 0.76048 | 0.76048 | 1 | -63.4655 | 1 | -56.6881 | 60.5909
352 | -42.2802 | 0 | 42.2802 | 0 | 0 | 0 | 0.21227 | 0.21227 | 0.21227 | 1 | -64.7771 | 1 | -63.4655 | 19.1313
353 | -42.2802 | 0 | 42.2802 | 0 | 0 | 0 | 0.21227 | 0.21227 | 0.21227 | 1 | -64.7771 | 1 | -63.4655 | 19.1313
354 | 60.3733 | 0 | -60.3733 | 0 | 0 | 0 | 0.3031 | 0.3031 | 0.3031 | 1 | -60.3426 | 1 | -63.4655 | 27.3182
355 | 38.9131 | 0 | -38.9131 | 0 | 0 | 0 | 0.097681 | 0.097681 | 0.097681 | 1 | -56.6586 | 1 | -57.9963 | 7.1009
356 | 69.4349 | 0 | -69.4349 | 0 | 0 | 0 | 0.1743 | 0.1743 | 0.1743 | 1 | -56.7014 | 1 | -57.9963 | 15.6738
357 | 2.6742 | 0 | -2.6742 | 0 | 0 | 0 | 0.013425 | 0.013425 | 0.013425 | 1 | -61.7242 | 1 | -61.898 | 1.7947
358 | 53.1178 | 0 | -53.1178 | 0 | 0 | 0 | 0.26667 | 0.26667 | 0.26667 | 1 | -58.4401 | 1 | -61.898 | 24.0352
359 | 17.6149 | 0 | -17.6149 | 0 | 0 | 0 | 0.088435 | 0.088435 | 0.088435 | 1 | -54.1988 | 1 | -55.3863 | 11.8221
360 | -20.3649 | 0 | 20.3649 | 0 | 0 | 0 | 0.10224 | 0.10224 | 0.10224 | 1 | -54.1988 | 1 | -53.692 | 9.2149
361 | 1.0933 | 0 | -1.0933 | 0 | 0 | 0 | 0.0054889 | 0.0054889 | 0.0054889 | 1 | -64.5 | 1 | -64.5131 | 0.49471
362 | -79.5378 | 0 | 79.5378 | 0 | 0 | 0 | 0.39931 | 0.39931 | 0.39931 | 1 | -64.5 | 1 | -62.7264 | 53.381
363 | -105.2155 | 0 | 105.2155 | 0 | 0 | 0 | 0.52823 | 0.52823 | 0.52823 | 1 | -64.5 | 1 | -63.2395 | 47.6088
364 | 6.5579 | 0 | -6.5579 | 0 | 0 | 0 | 0.032923 | 0.032923 | 0.032923 | 1 | -57.2796 | 1 | -57.572 | 6.6917
365 | -29.7539 | 0 | 29.7539 | 0 | 0 | 0 | 0.14938 | 0.14938 | 0.14938 | 1 | -58.4056 | 1 | -57.2796 | 19.9691
366 | -68.8018 | 0 | 68.8018 | 0 | 0 | 0 | 0.34542 | 0.34542 | 0.34542 | 1 | -57.2796 | 1 | -55.2183 | 46.1757
367 | -90.2724 | 0 | 90.2724 | 0 | 0 | 0 | 0.45321 | 0.45321 | 0.45321 | 1 | -38.9781 | 1 | -37.1689 | 40.8472
368 | -90.2724 | 0 | 90.2724 | 0 | 0 | 0 | 0.45321 | 0.45321 | 0.45321 | 1 | -38.9781 | 1 | -37.1689 | 40.8472
369 | 14.6724 | 0 | -14.6724 | 0 | 0 | 0 | 0.073662 | 0.073662 | 0.073662 | 1 | -36.9981 | 1 | -37.1689 | 6.6391
370 | 14.6724 | 0 | -14.6724 | 0 | 0 | 0 | 0.073662 | 0.073662 | 0.073662 | 1 | -36.9981 | 1 | -37.1689 | 6.6391
371 | 1.5649 | 0 | -1.5649 | 0 | 0 | 0 | 0.0078565 | 0.0078565 | 0.0078565 | 1 | -55.3863 | 1 | -55.5084 | 1.0503
372 | -69.6417 | 0 | 69.6417 | 0 | 0 | 0 | 0.34963 | 0.34963 | 0.34963 | 1 | -62.7264 | 1 | -58.8324 | 31.5121
373 | 73.1077 | 0 | -73.1077 | 0 | 0 | 0 | 0.36703 | 0.36703 | 0.36703 | 1 | -58.8324 | 1 | -64.7771 | 33.0804
374 | -19.0626 | 0 | 19.0626 | 0 | 0 | 0 | 0.095703 | 0.095703 | 0.095703 | 1 | -58.8324 | 1 | -57.9825 | 19.4516
375 | -137.4269 | 0 | 137.4269 | 0 | 0 | 0 | 0.68994 | 0.68994 | 0.68994 | 1 | -58.8324 | 1 | -50.0513 | 62.1841
376 | -150.7459 | 0 | 150.7459 | 0 | 0 | 0 | 0.75681 | 0.75681 | 0.75681 | 1 | -62.9255 | 1 | -54.9094 | 60.2984
377 | -27.6783 | 0 | 27.6783 | 0 | 0 | 0 | 0.13896 | 0.13896 | 0.13896 | 1 | -63.9425 | 1 | -62.9255 | 28.2432
378 | 30.7176 | 0 | -30.7176 | 0 | 0 | 0 | 0.15422 | 0.15422 | 0.15422 | 1 | -62.9255 | 1 | -63.2395 | 31.3445
379 | -48.7592 | 0 | 48.7592 | 0 | 0 | 0 | 0.1224 | 0.1224 | 0.1224 | 1 | -56.6586 | 1 | -53.3268 | 11.0066
380 | 12.9972 | 0 | -12.9972 | 0 | 0 | 0 | 0.065252 | 0.065252 | 0.065252 | 1 | -56.6064 | 1 | -58.1883 | 13.2624
381 | 49.42 | 0 | -49.42 | 0 | 0 | 0 | 0.24811 | 0.24811 | 0.24811 | 1 | -52.9045 | 1 | -54.9925 | 50.4285
382 | 55.67 | 0 | -55.67 | 0 | 0 | 0 | 0.27949 | 0.27949 | 0.27949 | 1 | -50.643 | 1 | -52.9045 | 37.3624
383 | 93.8537 | 0 | -93.8537 | 0 | 0 | 0 | 0.47119 | 0.47119 | 0.47119 | 1 | -37.3965 | 1 | -38.2112 | 42.4678
384 | 93.8537 | 0 | -93.8537 | 0 | 0 | 0 | 0.47119 | 0.47119 | 0.47119 | 1 | -37.3965 | 1 | -38.2112 | 42.4678
385 | 26.0749 | 0 | -26.0749 | 0 | 0 | 0 | 0.13091 | 0.13091 | 0.13091 | 1 | -38.2112 | 1 | -38.5893 | 17.5
386 | 72.0725 | 0 | -72.0725 | 0 | 0 | 0 | 0.36184 | 0.36184 | 0.36184 | 1 | -38.2112 | 1 | -39.626 | 32.612
387 | 48.6978 | 0 | -48.6978 | 0 | 0 | 0 | 0.24448 | 0.24448 | 0.24448 | 1 | -40.934 | 1 | -42.6379 | 32.6831
388 | 55.8378 | 0 | -55.8378 | 0 | 0 | 0 | 0.28033 | 0.28033 | 0.28033 | 1 | -38.8349 | 1 | -40.934 | 37.475
389 | -79.5013 | 0 | 79.5013 | 0 | 0 | 0 | 0.39913 | 0.39913 | 0.39913 | 1 | -57.325 | 1 | -54.4663 | 35.9734
390 | -79.5013 | 0 | 79.5013 | 0 | 0 | 0 | 0.39913 | 0.39913 | 0.39913 | 1 | -57.325 | 1 | -54.4663 | 35.9734
391 | 23.1726 | 0 | -23.1726 | 0 | 0 | 0 | 0.11634 | 0.11634 | 0.11634 | 1 | -57.325 | 1 | -57.9825 | 23.6455
392 | -73.8501 | 0 | 73.8501 | 0 | 0 | 0 | 0.37076 | 0.37076 | 0.37076 | 1 | -44.6679 | 1 | -40.0367 | 33.4163
393 | -73.8501 | 0 | 73.8501 | 0 | 0 | 0 | 0.37076 | 0.37076 | 0.37076 | 1 | -44.6679 | 1 | -40.0367 | 33.4163
394 | -20.0424 | 0 | 20.0424 | 0 | 0 | 0 | 0.10062 | 0.10062 | 0.10062 | 1 | -40.0367 | 1 | -39.626 | 13.4513
395 | 122.7339 | 0 | -122.7339 | 0 | 0 | 0 | 0.61618 | 0.61618 | 0.61618 | 1 | -37.989 | 1 | -40.0367 | 55.5357
396 | 122.7339 | 0 | -122.7339 | 0 | 0 | 0 | 0.61618 | 0.61618 | 0.61618 | 1 | -37.989 | 1 | -40.0367 | 55.5357
397 | 71.4613 | 0 | -71.4613 | 0 | 0 | 0 | 0.35877 | 0.35877 | 0.35877 | 1 | -54.9094 | 1 | -57.0913 | 45.6768
398 | 39.4913 | 0 | -39.4913 | 0 | 0 | 0 | 0.19826 | 0.19826 | 0.19826 | 1 | -57.0913 | 1 | -58.0641 | 26.5042
399 | 8.2342 | 0 | -8.2342 | 0 | 0 | 0 | 0.041339 | 0.041339 | 0.041339 | 1 | -61.2347 | 1 | -61.7242 | 5.5263
400 | -44.36 | 0 | 44.36 | 0 | 0 | 0 | 0.22271 | 0.22271 | 0.22271 | 1 | -57.572 | 1 | -54.9925 | 45.2653
401 | -234.0407 | 0 | 234.0407 | 0 | 0 | 0 | 0.58749 | 0.58749 | 0.58749 | 1 | -53.3268 | 1 | -45.316 | 36.1732
402 | 46.0895 | 0 | -46.0895 | 0 | 0 | 0 | 0.11569 | 0.11569 | 0.11569 | 1 | -43.8937 | 1 | -45.316 | 10.4039
403 | 143.9677 | 0 | -143.9677 | 0 | 0 | 0 | 0.72278 | 0.72278 | 0.72278 | 1 | -49.0089 | 1 | -50.643 | 55.3722
404 | -32.0133 | 0 | 32.0133 | 0 | 0 | 0 | 0.16072 | 0.16072 | 0.16072 | 1 | -64.5131 | 1 | -64.1677 | 14.4857
405 | -32.0133 | 0 | 32.0133 | 0 | 0 | 0 | 0.16072 | 0.16072 | 0.16072 | 1 | -64.5131 | 1 | -64.1677 | 14.4857
406 | -44.5723 | 0 | 44.5723 | 0 | 0 | 0 | 0.11189 | 0.11189 | 0.11189 | 1 | -34.8968 | 1 | -34.3745 | 10.0615
407 | 117.4803 | 0 | -117.4803 | 0 | 0 | 0 | 0.2949 | 0.2949 | 0.2949 | 1 | -34.8968 | 1 | -35.0953 | 15.664
408 | 117.4803 | 0 | -117.4803 | 0 | 0 | 0 | 0.2949 | 0.2949 | 0.2949 | 1 | -34.8968 | 1 | -35.0953 | 15.664
409 | 123.6776 | 0 | -123.6776 | 0 | 0 | 0 | 0.62092 | 0.62092 | 0.62092 | 1 | -36.7083 | 1 | -42.2072 | 55.9627
410 | -17.853 | 0 | 17.853 | 0 | 0 | 0 | 0.08963 | 0.08963 | 0.08963 | 1 | -36.8522 | 1 | -36.7083 | 11.9819
411 | -15.4724 | 0 | 15.4724 | 0 | 0 | 0 | 0.077678 | 0.077678 | 0.077678 | 1 | -55.9466 | 1 | -54.3484 | 10.3841
412 | -12.7224 | 0 | 12.7224 | 0 | 0 | 0 | 0.063872 | 0.063872 | 0.063872 | 1 | -56.6011 | 1 | -55.9466 | 8.5385
413 | 32.1658 | 0 | -32.1658 | 0 | 0 | 0 | 0.16149 | 0.16149 | 0.16149 | 1 | -44.6679 | 1 | -45.6178 | 31.2593
414 | 59.2242 | 0 | -59.2242 | 0 | 0 | 0 | 0.29733 | 0.29733 | 0.29733 | 1 | -42.6978 | 1 | -45.6178 | 39.7478
415 | -41.9634 | 0 | 41.9634 | 0 | 0 | 0 | 0.21067 | 0.21067 | 0.21067 | 1 | -58.7205 | 1 | -58.3358 | 27.9756
416 | -53.9681 | 0 | 53.9681 | 0 | 0 | 0 | 0.27094 | 0.27094 | 0.27094 | 1 | -58.7205 | 1 | -56.6011 | 24.4199
417 | -53.9681 | 0 | 53.9681 | 0 | 0 | 0 | 0.27094 | 0.27094 | 0.27094 | 1 | -58.7205 | 1 | -56.6011 | 24.4199
418 | 23.6495 | 0 | -23.6495 | 0 | 0 | 0 | 0.11873 | 0.11873 | 0.11873 | 1 | -58.7205 | 1 | -58.9438 | 10.5814
419 | -47.536 | 0 | 47.536 | 0 | 0 | 0 | 0.23865 | 0.23865 | 0.23865 | 1 | -62.7264 | 1 | -59.924 | 21.5095
420 | 53.1439 | 0 | -53.1439 | 0 | 0 | 0 | 0.26681 | 0.26681 | 0.26681 | 1 | -38.2356 | 1 | -38.8747 | 35.667
421 | -26.0161 | 0 | 26.0161 | 0 | 0 | 0 | 0.13061 | 0.13061 | 0.13061 | 1 | -38.8747 | 1 | -37.989 | 26.547
422 | 47.8026 | 0 | -47.8026 | 0 | 0 | 0 | 0.23999 | 0.23999 | 0.23999 | 1 | -54.273 | 1 | -58.4898 | 32.0823
423 | 12.7326 | 0 | -12.7326 | 0 | 0 | 0 | 0.063923 | 0.063923 | 0.063923 | 1 | -58.4898 | 1 | -59.5421 | 12.9925
424 | 52.5393 | 0 | -52.5393 | 0 | 0 | 0 | 0.26377 | 0.26377 | 0.26377 | 1 | -42.6379 | 1 | -44.4001 | 53.6115
425 | 32.5615 | 0 | -32.5615 | 0 | 0 | 0 | 0.16347 | 0.16347 | 0.16347 | 1 | -41.318 | 1 | -42.6379 | 21.8534
426 | 46.9393 | 0 | -46.9393 | 0 | 0 | 0 | 0.23566 | 0.23566 | 0.23566 | 1 | -44.4001 | 1 | -46.1647 | 47.8972
427 | -11.2044 | 0 | 11.2044 | 0 | 0 | 0 | 0.056251 | 0.056251 | 0.056251 | 1 | -46.1647 | 1 | -45.565 | 11.433
428 | -25.1563 | 0 | 25.1563 | 0 | 0 | 0 | 0.1263 | 0.1263 | 0.1263 | 1 | -46.1647 | 1 | -45.044 | 25.6697
429 | -195.0109 | 0 | 195.0109 | 0 | 0 | 0 | 0.48952 | 0.48952 | 0.48952 | 1 | -53.3769 | 1 | -53.1266 | 26.0015
430 | -195.0109 | 0 | 195.0109 | 0 | 0 | 0 | 0.48952 | 0.48952 | 0.48952 | 1 | -53.3769 | 1 | -53.1266 | 26.0015
431 | -274.3469 | 0 | 274.3469 | 0 | 0 | 0 | 0.68867 | 0.68867 | 0.68867 | 1 | -53.1266 | 1 | -40.6206 | 36.5796
432 | -274.3469 | 0 | 274.3469 | 0 | 0 | 0 | 0.68867 | 0.68867 | 0.68867 | 1 | -53.1266 | 1 | -40.6206 | 36.5796
433 | -274.3469 | 0 | 274.3469 | 0 | 0 | 0 | 0.68867 | 0.68867 | 0.68867 | 1 | -53.1266 | 1 | -40.6206 | 36.5796
434 | 146.8688 | 0 | -146.8688 | 0 | 0 | 0 | 0.73735 | 0.73735 | 0.73735 | 1 | -55.8828 | 1 | -56.6881 | 58.7475
435 | 146.8688 | 0 | -146.8688 | 0 | 0 | 0 | 0.73735 | 0.73735 | 0.73735 | 1 | -55.8828 | 1 | -56.6881 | 58.7475
436 | 146.8688 | 0 | -146.8688 | 0 | 0 | 0 | 0.73735 | 0.73735 | 0.73735 | 1 | -55.8828 | 1 | -56.6881 | 58.7475
437 | -165.496 | 0 | 165.496 | 0 | 0 | 0 | 0.83086 | 0.83086 | 0.83086 | 1 | -59.7091 | 1 | -56.6881 | 55.1653
438 | -165.496 | 0 | 165.496 | 0 | 0 | 0 | 0.83086 | 0.83086 | 0.83086 | 1 | -59.7091 | 1 | -56.6881 | 55.1653
439 | -165.496 | 0 | 165.496 | 0 | 0 | 0 | 0.83086 | 0.83086 | 0.83086 | 1 | -59.7091 | 1 | -56.6881 | 55.1653
440 | 370.1818 | 0 | -370.1818 | 0 | 0 | 0 | 0.92924 | 0.92924 | 0.92924 | 1 | -53.3769 | 1 | -57.5573 | 45.1441
441 | 370.1818 | 0 | -370.1818 | 0 | 0 | 0 | 0.92924 | 0.92924 | 0.92924 | 1 | -53.3769 | 1 | -57.5573 | 45.1441
442 | -138.2733 | 0 | 138.2733 | 0 | 0 | 0 | 0.69419 | 0.69419 | 0.69419 | 1 | -64.1677 | 1 | -62.5713 | 36.8729
443 | -138.2733 | 0 | 138.2733 | 0 | 0 | 0 | 0.69419 | 0.69419 | 0.69419 | 1 | -64.1677 | 1 | -62.5713 | 36.8729
444 | -124.3185 | 0 | 124.3185 | 0 | 0 | 0 | 0.62413 | 0.62413 | 0.62413 | 1 | -63.9425 | 1 | -62.5713 | 37.5018
445 | -124.3185 | 0 | 124.3185 | 0 | 0 | 0 | 0.62413 | 0.62413 | 0.62413 | 1 | -63.9425 | 1 | -62.5713 | 37.5018
446 | -17.9424 | 0 | 17.9424 | 0 | 0 | 0 | 0.090079 | 0.090079 | 0.090079 | 1 | -54.3484 | 1 | -53.7904 | 12.0419
447 | 113.1049 | 0 | -113.1049 | 0 | 0 | 0 | 0.56784 | 0.56784 | 0.56784 | 1 | -52.6213 | 1 | -53.7904 | 51.1787
448 | -36.2751 | 0 | 36.2751 | 0 | 0 | 0 | 0.18212 | 0.18212 | 0.18212 | 1 | -55.5084 | 1 | -52.6213 | 24.3457
449 | 73.856 | 0 | -73.856 | 0 | 0 | 0 | 0.37079 | 0.37079 | 0.37079 | 1 | -58.746 | 1 | -59.924 | 33.419
450 | -43.478 | 0 | 43.478 | 0 | 0 | 0 | 0.21828 | 0.21828 | 0.21828 | 1 | -58.746 | 1 | -58.165 | 19.6733
451 | -43.478 | 0 | 43.478 | 0 | 0 | 0 | 0.21828 | 0.21828 | 0.21828 | 1 | -58.746 | 1 | -58.165 | 19.6733
452 | 10.3982 | 0 | -10.3982 | 0 | 0 | 0 | 0.052203 | 0.052203 | 0.052203 | 1 | -49.744 | 1 | -49.9855 | 6.9786
453 | 80.1991 | 0 | -80.1991 | 0 | 0 | 0 | 0.40263 | 0.40263 | 0.40263 | 1 | -49.9855 | 1 | -51.2 | 36.2892
454 | 80.1991 | 0 | -80.1991 | 0 | 0 | 0 | 0.40263 | 0.40263 | 0.40263 | 1 | -49.9855 | 1 | -51.2 | 36.2892
455 | -70.3444 | 0 | 70.3444 | 0 | 0 | 0 | 0.35316 | 0.35316 | 0.35316 | 1 | -48.2453 | 1 | -44.6679 | 31.83
456 | -55.9903 | 0 | 55.9903 | 0 | 0 | 0 | 0.2811 | 0.2811 | 0.2811 | 1 | -40.9713 | 1 | -38.9781 | 25.335
457 | -55.9903 | 0 | 55.9903 | 0 | 0 | 0 | 0.2811 | 0.2811 | 0.2811 | 1 | -40.9713 | 1 | -38.9781 | 25.335
458 | 55.9353 | 0 | -55.9353 | 0 | 0 | 0 | 0.28082 | 0.28082 | 0.28082 | 1 | -40.9713 | 1 | -45.709 | 25.3101
459 | 55.9353 | 0 | -55.9353 | 0 | 0 | 0 | 0.28082 | 0.28082 | 0.28082 | 1 | -40.9713 | 1 | -45.709 | 25.3101
460 | 21.9229 | 0 | -21.9229 | 0 | 0 | 0 | 0.11006 | 0.11006 | 0.11006 | 1 | -37.2457 | 1 | -37.6356 | 9.9199
461 | 21.9229 | 0 | -21.9229 | 0 | 0 | 0 | 0.11006 | 0.11006 | 0.11006 | 1 | -37.2457 | 1 | -37.6356 | 9.9199
462 | 74.3752 | 0 | -74.3752 | 0 | 0 | 0 | 0.3734 | 0.3734 | 0.3734 | 1 | -37.2457 | 1 | -39.3726 | 49.9162
463 | -68.0005 | 0 | 68.0005 | 0 | 0 | 0 | 0.34139 | 0.34139 | 0.34139 | 1 | -37.2457 | 1 | -36.2417 | 30.7694
464 | -68.0005 | 0 | 68.0005 | 0 | 0 | 0 | 0.34139 | 0.34139 | 0.34139 | 1 | -37.2457 | 1 | -36.2417 | 30.7694
465 | 352.583 | 0 | -352.583 | 0 | 0 | 0 | 0.88506 | 0.88506 | 0.88506 | 1 | -28.0435 | 1 | -30.6434 | 47.0111
466 | 278.681 | 0 | -278.681 | 0 | 0 | 0 | 0.69955 | 0.69955 | 0.69955 | 1 | -28.0435 | 1 | -29.8733 | 43.0728
467 | -58.4242 | 0 | 58.4242 | 0 | 0 | 0 | 0.29331 | 0.29331 | 0.29331 | 1 | -34.5687 | 1 | -33.9835 | 26.4363
468 | -58.4242 | 0 | 58.4242 | 0 | 0 | 0 | 0.29331 | 0.29331 | 0.29331 | 1 | -34.5687 | 1 | -33.9835 | 26.4363
469 | 100.4388 | 0 | -100.4388 | 0 | 0 | 0 | 0.50425 | 0.50425 | 0.50425 | 1 | -33.9835 | 1 | -36.2417 | 45.4474
470 | 100.4388 | 0 | -100.4388 | 0 | 0 | 0 | 0.50425 | 0.50425 | 0.50425 | 1 | -33.9835 | 1 | -36.2417 | 45.4474
471 | 31.532 | 0 | -31.532 | 0 | 0 | 0 | 0.1583 | 0.1583 | 0.1583 | 1 | -37.8063 | 1 | -38.2356 | 32.1755
472 | 83.2923 | 0 | -83.2923 | 0 | 0 | 0 | 0.41816 | 0.41816 | 0.41816 | 1 | -38.2356 | 1 | -41.318 | 37.6888
473 | 83.2923 | 0 | -83.2923 | 0 | 0 | 0 | 0.41816 | 0.41816 | 0.41816 | 1 | -38.2356 | 1 | -41.318 | 37.6888
474 | -75.0083 | 0 | 75.0083 | 0 | 0 | 0 | 0.37657 | 0.37657 | 0.37657 | 1 | -38.2356 | 1 | -36.5092 | 33.9404
475 | -75.0083 | 0 | 75.0083 | 0 | 0 | 0 | 0.37657 | 0.37657 | 0.37657 | 1 | -38.2356 | 1 | -36.5092 | 33.9404
476 | -33.5747 | 0 | 33.5747 | 0 | 0 | 0 | 0.16856 | 0.16856 | 0.16856 | 1 | -64.867 | 1 | -63.7518 | 22.5333
477 | -78.9777 | 0 | 78.9777 | 0 | 0 | 0 | 0.3965 | 0.3965 | 0.3965 | 1 | -64.867 | 1 | -63.9425 | 35.7365
478 | -78.9777 | 0 | 78.9777 | 0 | 0 | 0 | 0.3965 | 0.3965 | 0.3965 | 1 | -64.867 | 1 | -63.9425 | 35.7365
479 | -200.7351 | 0 | 200.7351 | 0 | 0 | 0 | 1.0078 | 1.0078 | 1.0078 | 1 | -57.1829 | 1 | -54.4663 | 66.9117
480 | 173.0659 | 0 | -173.0659 | 0 | 0 | 0 | 0.86887 | 0.86887 | 0.86887 | 1 | -51.2 | 1 | -54.4663 | 57.6886
481 | 173.0659 | 0 | -173.0659 | 0 | 0 | 0 | 0.86887 | 0.86887 | 0.86887 | 1 | -51.2 | 1 | -54.4663 | 57.6886
482 | 173.0659 | 0 | -173.0659 | 0 | 0 | 0 | 0.86887 | 0.86887 | 0.86887 | 1 | -51.2 | 1 | -54.4663 | 57.6886
483 | 32.2118 | 0 | -32.2118 | 0 | 0 | 0 | 0.16172 | 0.16172 | 0.16172 | 1 | -63.7518 | 1 | -64.7771 | 21.9128
484 | -93.7764 | 0 | 93.7764 | 0 | 0 | 0 | 0.4708 | 0.4708 | 0.4708 | 1 | -63.7518 | 1 | -59.3094 | 62.9372
485 | -35.772 | 0 | 35.772 | 0 | 0 | 0 | 0.17959 | 0.17959 | 0.17959 | 1 | -37.8063 | 1 | -37.0086 | 36.502
486 | 16.5783 | 0 | -16.5783 | 0 | 0 | 0 | 0.041615 | 0.041615 | 0.041615 | 1 | -38.7401 | 1 | -38.9301 | 3.7423
487 | -202.2502 | 0 | 202.2502 | 0 | 0 | 0 | 0.50769 | 0.50769 | 0.50769 | 1 | -38.7401 | 1 | -37.0935 | 26.9667
488 | -202.2502 | 0 | 202.2502 | 0 | 0 | 0 | 0.50769 | 0.50769 | 0.50769 | 1 | -38.7401 | 1 | -37.0935 | 26.9667
489 | -106.4722 | 0 | 106.4722 | 0 | 0 | 0 | 0.53454 | 0.53454 | 0.53454 | 1 | -45.9562 | 1 | -43.5099 | 48.1775
490 | 120.4999 | 0 | -120.4999 | 0 | 0 | 0 | 0.60496 | 0.60496 | 0.60496 | 1 | -37.0086 | 1 | -38.928 | 54.5248
491 | -103.9909 | 0 | 103.9909 | 0 | 0 | 0 | 0.52208 | 0.52208 | 0.52208 | 1 | -37.0086 | 1 | -35.8283 | 47.0547
492 | -103.9909 | 0 | 103.9909 | 0 | 0 | 0 | 0.52208 | 0.52208 | 0.52208 | 1 | -37.0086 | 1 | -35.8283 | 47.0547
493 | -34.575 | 0 | 34.575 | 0 | 0 | 0 | 0.086791 | 0.086791 | 0.086791 | 1 | -54.5655 | 1 | -53.3769 | 6.3093
494 | -347.88 | 0 | 347.88 | 0 | 0 | 0 | 0.87325 | 0.87325 | 0.87325 | 1 | -53.3769 | 1 | -38.9301 | 46.384
495 | 440.6867 | 0 | -440.6867 | 0 | 0 | 0 | 1.1062 | 1.1062 | 1.1062 | 1 | -37.0935 | 1 | -53.3769 | 53.7423
496 | -68.8435 | 0 | 68.8435 | 0 | 0 | 0 | 0.34562 | 0.34562 | 0.34562 | 1 | -58.165 | 1 | -55.8828 | 31.1509
497 | 36.8058 | 0 | -36.8058 | 0 | 0 | 0 | 0.18478 | 0.18478 | 0.18478 | 1 | -37.2246 | 1 | -37.6356 | 14.7223
498 | -3.4184 | 0 | 3.4184 | 0 | 0 | 0 | 0.017162 | 0.017162 | 0.017162 | 1 | -37.6356 | 1 | -37.4602 | 3.4882
499 | 162.639 | 0 | -162.639 | 0 | 0 | 0 | 0.81652 | 0.81652 | 0.81652 | 1 | -59.7091 | 1 | -61.8598 | 43.3704
500 | 162.639 | 0 | -162.639 | 0 | 0 | 0 | 0.81652 | 0.81652 | 0.81652 | 1 | -59.7091 | 1 | -61.8598 | 43.3704
501 | -228.8746 | 0 | 228.8746 | 0 | 0 | 0 | 0.57453 | 0.57453 | 0.57453 | 1 | -39.897 | 1 | -34.1572 | 30.5166
502 | 224.1375 | 0 | -224.1375 | 0 | 0 | 0 | 0.56263 | 0.56263 | 0.56263 | 1 | -34.1572 | 1 | -40.6206 | 29.885
503 | -187.1995 | 0 | 187.1995 | 0 | 0 | 0 | 0.46991 | 0.46991 | 0.46991 | 1 | -34.1572 | 1 | -29.8733 | 28.9335
504 | -416.5179 | 0 | 416.5179 | 0 | 0 | 0 | 1.0456 | 1.0456 | 1.0456 | 1 | -38.9301 | 1 | -34.1572 | 50.7949
505 | -68.9222 | 0 | 68.9222 | 0 | 0 | 0 | 0.34602 | 0.34602 | 0.34602 | 1 | -49.744 | 1 | -45.9562 | 46.2565
506 | -38.654 | 0 | 38.654 | 0 | 0 | 0 | 0.19406 | 0.19406 | 0.19406 | 1 | -51.334 | 1 | -49.744 | 25.9423
507 | -23.9949 | 0 | 23.9949 | 0 | 0 | 0 | 0.12047 | 0.12047 | 0.12047 | 1 | -38.928 | 1 | -38.5893 | 10.8574
508 | -95.3072 | 0 | 95.3072 | 0 | 0 | 0 | 0.47848 | 0.47848 | 0.47848 | 1 | -54.9094 | 1 | -51.2 | 57.1112
509 | -59.4266 | 0 | 59.4266 | 0 | 0 | 0 | 0.29835 | 0.29835 | 0.29835 | 1 | -43.4461 | 1 | -41.318 | 26.8899
510 | -59.4266 | 0 | 59.4266 | 0 | 0 | 0 | 0.29835 | 0.29835 | 0.29835 | 1 | -43.4461 | 1 | -41.318 | 26.8899
511 | 83.3258 | 0 | -83.3258 | 0 | 0 | 0 | 0.41833 | 0.41833 | 0.41833 | 1 | -36.8556 | 1 | -37.2246 | 33.3303
512 | -142.0069 | 0 | 142.0069 | 0 | 0 | 0 | 0.71294 | 0.71294 | 0.71294 | 1 | -37.989 | 1 | -36.8556 | 61.1967
513 | -142.0069 | 0 | 142.0069 | 0 | 0 | 0 | 0.71294 | 0.71294 | 0.71294 | 1 | -37.989 | 1 | -36.8556 | 61.1967
514 | 139.3132 | 0 | -139.3132 | 0 | 0 | 0 | 0.69941 | 0.69941 | 0.69941 | 1 | -35.8283 | 1 | -36.8556 | 63.0377
515 | 139.3132 | 0 | -139.3132 | 0 | 0 | 0 | 0.69941 | 0.69941 | 0.69941 | 1 | -35.8283 | 1 | -36.8556 | 63.0377
516 | 139.3132 | 0 | -139.3132 | 0 | 0 | 0 | 0.69941 | 0.69941 | 0.69941 | 1 | -35.8283 | 1 | -36.8556 | 63.0377
517 | 80.1576 | 0 | -80.1576 | 0 | 0 | 0 | 0.40243 | 0.40243 | 0.40243 | 1 | -54.6557 | 1 | -58.3358 | 53.797
518 | 89.9459 | 0 | -89.9459 | 0 | 0 | 0 | 0.45157 | 0.45157 | 0.45157 | 1 | -53.692 | 1 | -58.3358 | 57.4918
519 | 173.9614 | 0 | -173.9614 | 0 | 0 | 0 | 0.87336 | 0.87336 | 0.87336 | 1 | -43.3883 | 1 | -46.0316 | 57.9871
520 | 173.9614 | 0 | -173.9614 | 0 | 0 | 0 | 0.87336 | 0.87336 | 0.87336 | 1 | -43.3883 | 1 | -46.0316 | 57.9871
521 | 161.8764 | 0 | -161.8764 | 0 | 0 | 0 | 0.81269 | 0.81269 | 0.81269 | 1 | -46.0316 | 1 | -50.0513 | 57.813
522 | 161.8764 | 0 | -161.8764 | 0 | 0 | 0 | 0.81269 | 0.81269 | 0.81269 | 1 | -46.0316 | 1 | -50.0513 | 57.813
523 | 15.0166 | 0 | -15.0166 | 0 | 0 | 0 | 0.07539 | 0.07539 | 0.07539 | 1 | -36.2417 | 1 | -36.5092 | 15.3231
524 | -88.5084 | 0 | 88.5084 | 0 | 0 | 0 | 0.44435 | 0.44435 | 0.44435 | 1 | -36.3842 | 1 | -34.5687 | 59.4016
525 | -36.4848 | 0 | 36.4848 | 0 | 0 | 0 | 0.18317 | 0.18317 | 0.18317 | 1 | -39.3726 | 1 | -38.928 | 24.8196
526 | -18.696 | 0 | 18.696 | 0 | 0 | 0 | 0.093862 | 0.093862 | 0.093862 | 1 | -51.334 | 1 | -50.0513 | 12.5476
527 | -96.6551 | 0 | 96.6551 | 0 | 0 | 0 | 0.48525 | 0.48525 | 0.48525 | 1 | -59.3094 | 1 | -57.1829 | 43.7354
528 | -104.1316 | 0 | 104.1316 | 0 | 0 | 0 | 0.52279 | 0.52279 | 0.52279 | 1 | -53.3885 | 1 | -45.5154 | 47.1184
529 | -104.1316 | 0 | 104.1316 | 0 | 0 | 0 | 0.52279 | 0.52279 | 0.52279 | 1 | -53.3885 | 1 | -45.5154 | 47.1184
530 | -106.9266 | 0 | 106.9266 | 0 | 0 | 0 | 0.53682 | 0.53682 | 0.53682 | 1 | -45.5154 | 1 | -42.6978 | 48.3831
531 | -106.9266 | 0 | 106.9266 | 0 | 0 | 0 | 0.53682 | 0.53682 | 0.53682 | 1 | -45.5154 | 1 | -42.6978 | 48.3831
532 | 152.2832 | 0 | -152.2832 | 0 | 0 | 0 | 0.38226 | 0.38226 | 0.38226 | 1 | -54.5655 | 1 | -56.7014 | 27.7889
533 | -54.4052 | 0 | 54.4052 | 0 | 0 | 0 | 0.27314 | 0.27314 | 0.27314 | 1 | -58.9438 | 1 | -58.4401 | 24.6178
534 | -54.4052 | 0 | 54.4052 | 0 | 0 | 0 | 0.27314 | 0.27314 | 0.27314 | 1 | -58.9438 | 1 | -58.4401 | 24.6178
535 | 69.4077 | 0 | -69.4077 | 0 | 0 | 0 | 0.34846 | 0.34846 | 0.34846 | 1 | -50.643 | 1 | -53.0991 | 46.5824
536 | 47.2476 | 0 | -47.2476 | 0 | 0 | 0 | 0.2372 | 0.2372 | 0.2372 | 1 | -46.059 | 1 | -48.3316 | 48.2118
537 | -33.3676 | 0 | 33.3676 | 0 | 0 | 0 | 0.16752 | 0.16752 | 0.16752 | 1 | -51.0179 | 1 | -48.3316 | 34.0485
538 | -39.5925 | 0 | 39.5925 | 0 | 0 | 0 | 0.19877 | 0.19877 | 0.19877 | 1 | -57.5923 | 1 | -53.7904 | 17.9152
539 | -110.304 | 0 | 110.304 | 0 | 0 | 0 | 0.55377 | 0.55377 | 0.55377 | 1 | -63.2395 | 1 | -61.8598 | 49.9113
540 | -110.304 | 0 | 110.304 | 0 | 0 | 0 | 0.55377 | 0.55377 | 0.55377 | 1 | -63.2395 | 1 | -61.8598 | 49.9113
541 | -38.4699 | 0 | 38.4699 | 0 | 0 | 0 | 0.19314 | 0.19314 | 0.19314 | 1 | -39.626 | 1 | -37.4602 | 39.255
542 | -91.9416 | 0 | 91.9416 | 0 | 0 | 0 | 0.46159 | 0.46159 | 0.46159 | 1 | -60.3426 | 1 | -53.3885 | 41.6025
543 | -91.9416 | 0 | 91.9416 | 0 | 0 | 0 | 0.46159 | 0.46159 | 0.46159 | 1 | -60.3426 | 1 | -53.3885 | 41.6025
544 | 15.7044 | 0 | -15.7044 | 0 | 0 | 0 | 0.078843 | 0.078843 | 0.078843 | 1 | -44.8573 | 1 | -45.565 | 16.0249
545 | 158.4343 | 0 | -158.4343 | 0 | 0 | 0 | 0.79541 | 0.79541 | 0.79541 | 1 | -40.084 | 1 | -43.3883 | 63.3737
546 | 158.4343 | 0 | -158.4343 | 0 | 0 | 0 | 0.79541 | 0.79541 | 0.79541 | 1 | -40.084 | 1 | -43.3883 | 63.3737
547 | 158.4343 | 0 | -158.4343 | 0 | 0 | 0 | 0.79541 | 0.79541 | 0.79541 | 1 | -40.084 | 1 | -43.3883 | 63.3737
548 | 16.9456 | 0 | -16.9456 | 0 | 0 | 0 | 0.085074 | 0.085074 | 0.085074 | 1 | -47.0204 | 1 | -48.2453 | 16.468
549 | 10.6724 | 0 | -10.6724 | 0 | 0 | 0 | 0.05358 | 0.05358 | 0.05358 | 1 | -52.4424 | 1 | -52.9929 | 10.8902
550 | -29.1824 | 0 | 29.1824 | 0 | 0 | 0 | 0.14651 | 0.14651 | 0.14651 | 1 | -52.4424 | 1 | -50.0738 | 19.852
551 | 1.1924 | 0 | -1.1924 | 0 | 0 | 0 | 0.0059865 | 0.0059865 | 0.0059865 | 1 | -52.9929 | 1 | -53.047 | 1.2168
552 | 18.8122 | 0 | -18.8122 | 0 | 0 | 0 | 0.047223 | 0.047223 | 0.047223 | 1 | -53.3268 | 1 | -53.8961 | 4.2465
553 | 54.8116 | 0 | -54.8116 | 0 | 0 | 0 | 0.27518 | 0.27518 | 0.27518 | 1 | -54.273 | 1 | -56.8871 | 36.7863
554 | -61.0051 | 0 | 61.0051 | 0 | 0 | 0 | 0.30627 | 0.30627 | 0.30627 | 1 | -57.0672 | 1 | -54.273 | 40.943
555 | 33.3056 | 0 | -33.3056 | 0 | 0 | 0 | 0.16721 | 0.16721 | 0.16721 | 1 | -46.059 | 1 | -47.0204 | 22.6569
556 | -91.1732 | 0 | 91.1732 | 0 | 0 | 0 | 0.45773 | 0.45773 | 0.45773 | 1 | -46.059 | 1 | -43.4461 | 61.19
557 | 43.0175 | 0 | -43.0175 | 0 | 0 | 0 | 0.10798 | 0.10798 | 0.10798 | 1 | -39.897 | 1 | -40.6206 | 9.7105
558 | 175.1849 | 0 | -175.1849 | 0 | 0 | 0 | 0.43975 | 0.43975 | 0.43975 | 1 | -39.897 | 1 | -51.6467 | 33.4962
559 | -121.4052 | 0 | 121.4052 | 0 | 0 | 0 | 0.60951 | 0.60951 | 0.60951 | 1 | -42.6978 | 1 | -36.9981 | 54.9345
560 | -40.4516 | 0 | 40.4516 | 0 | 0 | 0 | 0.20308 | 0.20308 | 0.20308 | 1 | -59.5421 | 1 | -56.8871 | 27.1487
561 | -203.2809 | 0 | 203.2809 | 0 | 0 | 0 | 0.51028 | 0.51028 | 0.51028 | 1 | -54.5655 | 1 | -51.6467 | 27.1041
562 | -203.2809 | 0 | 203.2809 | 0 | 0 | 0 | 0.51028 | 0.51028 | 0.51028 | 1 | -54.5655 | 1 | -51.6467 | 27.1041
563 | 18.7276 | 0 | -18.7276 | 0 | 0 | 0 | 0.094021 | 0.094021 | 0.094021 | 1 | -51.0179 | 1 | -53.047 | 19.1098
564 | 24.4733 | 0 | -24.4733 | 0 | 0 | 0 | 0.12287 | 0.12287 | 0.12287 | 1 | -37.2026 | 1 | -38.8349 | 14.396
565 | -92.7245 | 0 | 92.7245 | 0 | 0 | 0 | 0.46552 | 0.46552 | 0.46552 | 1 | -38.8349 | 1 | -36.0266 | 41.9568
566 | -274.9215 | 0 | 274.9215 | 0 | 0 | 0 | 0.69011 | 0.69011 | 0.69011 | 1 | -40.6206 | 1 | -30.6434 | 36.6562
567 | 37.5625 | 0 | -37.5625 | 0 | 0 | 0 | 0.18858 | 0.18858 | 0.18858 | 1 | -57.5923 | 1 | -58.165 | 16.9966
568 | 158.6979 | 0 | -158.6979 | 0 | 0 | 0 | 0.79673 | 0.79673 | 0.79673 | 1 | -35.47 | 1 | -35.8283 | 63.4792
569 | 158.6979 | 0 | -158.6979 | 0 | 0 | 0 | 0.79673 | 0.79673 | 0.79673 | 1 | -35.47 | 1 | -35.8283 | 63.4792
570 | 158.6979 | 0 | -158.6979 | 0 | 0 | 0 | 0.79673 | 0.79673 | 0.79673 | 1 | -35.47 | 1 | -35.8283 | 63.4792
571 | 158.6979 | 0 | -158.6979 | 0 | 0 | 0 | 0.79673 | 0.79673 | 0.79673 | 1 | -35.47 | 1 | -35.8283 | 63.4792
572 | -34.1813 | 0 | 34.1813 | 0 | 0 | 0 | 0.17161 | 0.17161 | 0.17161 | 1 | -59.3094 | 1 | -58.0641 | 22.9405
573 | -52.6484 | 0 | 52.6484 | 0 | 0 | 0 | 0.26432 | 0.26432 | 0.26432 | 1 | -37.4602 | 1 | -36.3842 | 35.3345
574 | 44.0041 | 0 | -44.0041 | 0 | 0 | 0 | 0.22092 | 0.22092 | 0.22092 | 1 | -51.453 | 1 | -53.0991 | 29.5329
575 | 71.1018 | 0 | -71.1018 | 0 | 0 | 0 | 0.35696 | 0.35696 | 0.35696 | 1 | -53.0991 | 1 | -55.2183 | 47.7193
576 | 36.5233 | 0 | -36.5233 | 0 | 0 | 0 | 0.18336 | 0.18336 | 0.18336 | 1 | -35.0215 | 1 | -37.2026 | 24.5123
577 | 61.9285 | 0 | -61.9285 | 0 | 0 | 0 | 0.31091 | 0.31091 | 0.31091 | 1 | -58.5404 | 1 | -59.6031 | 28.0219
578 | -42.7685 | 0 | 42.7685 | 0 | 0 | 0 | 0.21472 | 0.21472 | 0.21472 | 1 | -60.7953 | 1 | -59.6031 | 28.7037
579 | 83.3176 | 0 | -83.3176 | 0 | 0 | 0 | 0.41829 | 0.41829 | 0.41829 | 1 | -50.0738 | 1 | -54.6557 | 55.9178
580 | -42.6163 | 0 | 42.6163 | 0 | 0 | 0 | 0.21395 | 0.21395 | 0.21395 | 1 | -45.044 | 1 | -42.2072 | 28.6016
581 | -126.147 | 0 | 126.147 | 0 | 0 | 0 | 0.31666 | 0.31666 | 0.31666 | 1 | -35.0953 | 1 | -29.8733 | 28.4756
582 | 32.7203 | 0 | -32.7203 | 0 | 0 | 0 | 0.16427 | 0.16427 | 0.16427 | 1 | -45.709 | 1 | -47.2759 | 14.8056
583 | 32.7203 | 0 | -32.7203 | 0 | 0 | 0 | 0.16427 | 0.16427 | 0.16427 | 1 | -45.709 | 1 | -47.2759 | 14.8056
584 | 151.4534 | 0 | -151.4534 | 0 | 0 | 0 | 0.76036 | 0.76036 | 0.76036 | 1 | -47.2759 | 1 | -51.2 | 57.6965
585 | 151.4534 | 0 | -151.4534 | 0 | 0 | 0 | 0.76036 | 0.76036 | 0.76036 | 1 | -47.2759 | 1 | -51.2 | 57.6965
586 | -23.2942 | 0 | 23.2942 | 0 | 0 | 0 | 0.11695 | 0.11695 | 0.11695 | 1 | -61.2347 | 1 | -59.5421 | 15.6337
587 | -272.6878 | 0 | 272.6878 | 0 | 0 | 0 | 0.31487 | 0.31487 | 0.31487 | 1 | -50.5191 | 1 | -45.5038 | 13.4994
588 | -36.1517 | 0 | 36.1517 | 0 | 0 | 0 | 0.12964 | 0.12964 | 0.12964 | 1 | -90.3301 | 1 | -90.1176 | 19.3325
589 | 91.837 | 0 | -91.837 | 0 | 0 | 0 | 0.32933 | 0.32933 | 0.32933 | 1 | -89.9513 | 1 | -90.3301 | 36.5884
590 | 14.3487 | 0 | -14.3487 | 0 | 0 | 0 | 0.051455 | 0.051455 | 0.051455 | 1 | -90.3301 | 1 | -90.4893 | 7.6731
591 | 73.2849 | 0 | -73.2849 | 0 | 0 | 0 | 0.2628 | 0.2628 | 0.2628 | 1 | -83.4806 | 1 | -85.276 | 29.1972
592 | 84.9749 | 0 | -84.9749 | 0 | 0 | 0 | 0.30472 | 0.30472 | 0.30472 | 1 | -82.3803 | 1 | -83.4806 | 33.8545
593 | -24.4116 | 0 | 24.4116 | 0 | 0 | 0 | 0.087541 | 0.087541 | 0.087541 | 1 | -73.5906 | 1 | -73.0873 | 13.0544
594 | -33.3616 | 0 | 33.3616 | 0 | 0 | 0 | 0.11964 | 0.11964 | 0.11964 | 1 | -73.0873 | 1 | -72.4649 | 17.8405
595 | -157.9674 | 0 | 157.9674 | 0 | 0 | 0 | 0.56648 | 0.56648 | 0.56648 | 1 | -89.9576 | 1 | -89.4661 | 50.9572
596 | -157.9674 | 0 | 157.9674 | 0 | 0 | 0 | 0.56648 | 0.56648 | 0.56648 | 1 | -89.9576 | 1 | -89.4661 | 50.9572
597 | -157.9674 | 0 | 157.9674 | 0 | 0 | 0 | 0.56648 | 0.56648 | 0.56648 | 1 | -89.9576 | 1 | -89.4661 | 50.9572
598 | -147.6687 | 0 | 147.6687 | 0 | 0 | 0 | 0.52954 | 0.52954 | 0.52954 | 1 | -90.379 | 1 | -89.9576 | 47.6351
599 | -147.6687 | 0 | 147.6687 | 0 | 0 | 0 | 0.52954 | 0.52954 | 0.52954 | 1 | -90.379 | 1 | -89.9576 | 47.6351
600 | 78.3749 | 0 | -78.3749 | 0 | 0 | 0 | 0.28105 | 0.28105 | 0.28105 | 1 | -89.9576 | 1 | -90.9038 | 41.9117
601 | 126.9828 | 0 | -126.9828 | 0 | 0 | 0 | 0.45536 | 0.45536 | 0.45536 | 1 | -85.528 | 1 | -85.9973 | 50.5908
602 | 199.0328 | 0 | -199.0328 | 0 | 0 | 0 | 0.71374 | 0.71374 | 0.71374 | 1 | -84.7891 | 1 | -85.528 | 48.6633
603 | -138.0228 | 0 | 138.0228 | 0 | 0 | 0 | 0.49495 | 0.49495 | 0.49495 | 1 | -64.6733 | 1 | -60.1609 | 54.9891
604 | -23.9623 | 0 | 23.9623 | 0 | 0 | 0 | 0.085929 | 0.085929 | 0.085929 | 1 | -60.8549 | 1 | -60.1609 | 12.814
605 | 169.585 | 0 | -169.585 | 0 | 0 | 0 | 0.60814 | 0.60814 | 0.60814 | 1 | -57.3344 | 1 | -60.1609 | 42.3963
606 | 19.7352 | 0 | -19.7352 | 0 | 0 | 0 | 0.070771 | 0.070771 | 0.070771 | 1 | -90.9038 | 1 | -90.9907 | 10.5536
607 | 19.438 | 0 | -19.438 | 0 | 0 | 0 | 0.069705 | 0.069705 | 0.069705 | 1 | -90.9123 | 1 | -90.9907 | 10.3947
608 | 23.5068 | 0 | -23.5068 | 0 | 0 | 0 | 0.084296 | 0.084296 | 0.084296 | 1 | -90.9086 | 1 | -90.9907 | 5.7474
609 | -155.6669 | 0 | 155.6669 | 0 | 0 | 0 | 0.55823 | 0.55823 | 0.55823 | 1 | -89.3507 | 1 | -88.4864 | 50.2151
610 | -155.6669 | 0 | 155.6669 | 0 | 0 | 0 | 0.55823 | 0.55823 | 0.55823 | 1 | -89.3507 | 1 | -88.4864 | 50.2151
611 | -88.7319 | 0 | 88.7319 | 0 | 0 | 0 | 0.31819 | 0.31819 | 0.31819 | 1 | -89.7589 | 1 | -89.3507 | 28.6232
612 | -88.7319 | 0 | 88.7319 | 0 | 0 | 0 | 0.31819 | 0.31819 | 0.31819 | 1 | -89.7589 | 1 | -89.3507 | 28.6232
613 | 83.6216 | 0 | -83.6216 | 0 | 0 | 0 | 0.29987 | 0.29987 | 0.29987 | 1 | -74.8781 | 1 | -76.9724 | 33.3154
614 | 91.2616 | 0 | -91.2616 | 0 | 0 | 0 | 0.32727 | 0.32727 | 0.32727 | 1 | -73.2085 | 1 | -74.8781 | 36.3592
615 | 45.6628 | 0 | -45.6628 | 0 | 0 | 0 | 0.16375 | 0.16375 | 0.16375 | 1 | -85.9973 | 1 | -86.7612 | 24.4186
616 | 85.1151 | 0 | -85.1151 | 0 | 0 | 0 | 0.30523 | 0.30523 | 0.30523 | 1 | -67.2031 | 1 | -68.8582 | 45.5161
617 | 76.1577 | 0 | -76.1577 | 0 | 0 | 0 | 0.2731 | 0.2731 | 0.2731 | 1 | -65.9634 | 1 | -67.2031 | 40.726
618 | -28.2974 | 0 | 28.2974 | 0 | 0 | 0 | 0.10148 | 0.10148 | 0.10148 | 1 | -67.2031 | 1 | -66.6708 | 15.1323
619 | -66.7269 | 0 | 66.7269 | 0 | 0 | 0 | 0.23928 | 0.23928 | 0.23928 | 1 | -81.7029 | 1 | -80.4577 | 26.5844
620 | -522.7653 | 0 | 522.7653 | 0 | 0 | 0 | 0.60364 | 0.60364 | 0.60364 | 1 | -81.8877 | 1 | -80.8813 | 25.8795
621 | 269.9118 | 0 | -269.9118 | 0 | 0 | 0 | 0.31167 | 0.31167 | 0.31167 | 1 | -80.8813 | 1 | -81.7071 | 13.362
622 | 1999.5485 | 0 | -1999.5485 | 0 | 0 | 0 | 2.3089 | 2.3089 | 2.3089 | 1 | -74.8093 | 1 | -80.8813 | 45.9455
623 | 70.624 | 0 | -70.624 | 0 | 0 | 0 | 0.08155 | 0.08155 | 0.08155 | 1 | -80.8813 | 1 | -81.1589 | 3.4962
624 | -213.1972 | 0 | 213.1972 | 0 | 0 | 0 | 0.76453 | 0.76453 | 0.76453 | 1 | -86.6811 | 1 | -85.4938 | 52.1265
625 | -213.1972 | 0 | 213.1972 | 0 | 0 | 0 | 0.76453 | 0.76453 | 0.76453 | 1 | -86.6811 | 1 | -85.4938 | 52.1265
626 | -213.1972 | 0 | 213.1972 | 0 | 0 | 0 | 0.76453 | 0.76453 | 0.76453 | 1 | -86.6811 | 1 | -85.4938 | 52.1265
627 | -157.7479 | 0 | 157.7479 | 0 | 0 | 0 | 0.56569 | 0.56569 | 0.56569 | 1 | -86.4229 | 1 | -85.4938 | 50.8864
628 | -157.7479 | 0 | 157.7479 | 0 | 0 | 0 | 0.56569 | 0.56569 | 0.56569 | 1 | -86.4229 | 1 | -85.4938 | 50.8864
629 | 51.5637 | 0 | -51.5637 | 0 | 0 | 0 | 0.18491 | 0.18491 | 0.18491 | 1 | -86.1583 | 1 | -86.7612 | 27.5742
630 | 83.3765 | 0 | -83.3765 | 0 | 0 | 0 | 0.29899 | 0.29899 | 0.29899 | 1 | -86.7612 | 1 | -87.8242 | 44.5864
631 | -632.3383 | 0 | 632.3383 | 0 | 0 | 0 | 0.73016 | 0.73016 | 0.73016 | 1 | -68.3652 | 1 | -66.8652 | 31.3039
632 | -683.7011 | 0 | 683.7011 | 0 | 0 | 0 | 0.78947 | 0.78947 | 0.78947 | 1 | -66.8652 | 1 | -63.9155 | 21.7324
633 | -683.7011 | 0 | 683.7011 | 0 | 0 | 0 | 0.78947 | 0.78947 | 0.78947 | 1 | -66.8652 | 1 | -63.9155 | 21.7324
634 | 705.724 | 0 | -705.724 | 0 | 0 | 0 | 0.8149 | 0.8149 | 0.8149 | 1 | -66.8652 | 1 | -69.6755 | 25.4958
635 | 119.3398 | 0 | -119.3398 | 0 | 0 | 0 | 0.42796 | 0.42796 | 0.42796 | 1 | -68.6417 | 1 | -70.8899 | 47.5457
636 | -1117.5808 | 0 | 1117.5808 | 0 | 0 | 0 | 1.2905 | 1.2905 | 1.2905 | 1 | -78.3465 | 1 | -74.5045 | 35.5239
637 | -1328.6899 | 0 | 1328.6899 | 0 | 0 | 0 | 1.5342 | 1.5342 | 1.5342 | 1 | -78.3465 | 1 | -69.6755 | 42.2343
638 | -1128.416 | 0 | 1128.416 | 0 | 0 | 0 | 1.303 | 1.303 | 1.303 | 1 | -81.1589 | 1 | -78.3465 | 40.7665
639 | -223.0874 | 0 | 223.0874 | 0 | 0 | 0 | 0.8 | 0.8 | 0.8 | 1 | -83.8203 | 1 | -82.1407 | 54.5446
640 | -223.0874 | 0 | 223.0874 | 0 | 0 | 0 | 0.8 | 0.8 | 0.8 | 1 | -83.8203 | 1 | -82.1407 | 54.5446
641 | -113.0072 | 0 | 113.0072 | 0 | 0 | 0 | 0.40525 | 0.40525 | 0.40525 | 1 | -83.4357 | 1 | -82.1407 | 36.4539
642 | -113.0072 | 0 | 113.0072 | 0 | 0 | 0 | 0.40525 | 0.40525 | 0.40525 | 1 | -83.4357 | 1 | -82.1407 | 36.4539
643 | 252.7128 | 0 | -252.7128 | 0 | 0 | 0 | 0.90623 | 0.90623 | 0.90623 | 1 | -82.1407 | 1 | -85.8967 | 61.788
644 | 252.7128 | 0 | -252.7128 | 0 | 0 | 0 | 0.90623 | 0.90623 | 0.90623 | 1 | -82.1407 | 1 | -85.8967 | 61.788
645 | -59.6601 | 0 | 59.6601 | 0 | 0 | 0 | 0.21394 | 0.21394 | 0.21394 | 1 | -73.7525 | 1 | -73.1785 | 31.9038
646 | 36.6009 | 0 | -36.6009 | 0 | 0 | 0 | 0.13125 | 0.13125 | 0.13125 | 1 | -73.1785 | 1 | -73.456 | 19.5727
647 | 147.1811 | 0 | -147.1811 | 0 | 0 | 0 | 0.5278 | 0.5278 | 0.5278 | 1 | -68.7791 | 1 | -73.1785 | 58.6379
648 | -145.5684 | 0 | 145.5684 | 0 | 0 | 0 | 0.52201 | 0.52201 | 0.52201 | 1 | -84.57 | 1 | -81.4273 | 46.9575
649 | -145.5684 | 0 | 145.5684 | 0 | 0 | 0 | 0.52201 | 0.52201 | 0.52201 | 1 | -84.57 | 1 | -81.4273 | 46.9575
650 | -182.7984 | 0 | 182.7984 | 0 | 0 | 0 | 0.65552 | 0.65552 | 0.65552 | 1 | -81.4273 | 1 | -78.9587 | 56.1593
651 | -182.7984 | 0 | 182.7984 | 0 | 0 | 0 | 0.65552 | 0.65552 | 0.65552 | 1 | -81.4273 | 1 | -78.9587 | 56.1593
652 | -68.8136 | 0 | 68.8136 | 0 | 0 | 0 | 0.24677 | 0.24677 | 0.24677 | 1 | -87.0097 | 1 | -86.5906 | 22.1979
653 | -68.8136 | 0 | 68.8136 | 0 | 0 | 0 | 0.24677 | 0.24677 | 0.24677 | 1 | -87.0097 | 1 | -86.5906 | 22.1979
654 | 66.5172 | 0 | -66.5172 | 0 | 0 | 0 | 0.23853 | 0.23853 | 0.23853 | 1 | -87.0097 | 1 | -87.3139 | 26.5009
655 | 11.725 | 0 | -11.725 | 0 | 0 | 0 | 0.042046 | 0.042046 | 0.042046 | 1 | -87.5822 | 1 | -87.6937 | 2.8667
656 | 54.0213 | 0 | -54.0213 | 0 | 0 | 0 | 0.19372 | 0.19372 | 0.19372 | 1 | -87.5822 | 1 | -87.9524 | 17.4262
657 | 54.0213 | 0 | -54.0213 | 0 | 0 | 0 | 0.19372 | 0.19372 | 0.19372 | 1 | -87.5822 | 1 | -87.9524 | 17.4262
658 | -193.8976 | 0 | 193.8976 | 0 | 0 | 0 | 0.69532 | 0.69532 | 0.69532 | 1 | -87.5822 | 1 | -85.8447 | 47.4077
659 | 153.6818 | 0 | -153.6818 | 0 | 0 | 0 | 0.55111 | 0.55111 | 0.55111 | 1 | -87.5051 | 1 | -88.1241 | 49.5748
660 | 153.6818 | 0 | -153.6818 | 0 | 0 | 0 | 0.55111 | 0.55111 | 0.55111 | 1 | -87.5051 | 1 | -88.1241 | 49.5748
661 | 147.4605 | 0 | -147.4605 | 0 | 0 | 0 | 0.5288 | 0.5288 | 0.5288 | 1 | -88.1241 | 1 | -88.9403 | 47.5679
662 | 150.5531 | 0 | -150.5531 | 0 | 0 | 0 | 0.53989 | 0.53989 | 0.53989 | 1 | -88.1241 | 1 | -89.6216 | 36.8101
663 | 91.4571 | 0 | -91.4571 | 0 | 0 | 0 | 0.32797 | 0.32797 | 0.32797 | 1 | -72.3204 | 1 | -73.7347 | 36.4371
664 | 104.2271 | 0 | -104.2271 | 0 | 0 | 0 | 0.37376 | 0.37376 | 0.37376 | 1 | -71.0054 | 1 | -72.3204 | 41.5248
665 | -35.8789 | 0 | 35.8789 | 0 | 0 | 0 | 0.12866 | 0.12866 | 0.12866 | 1 | -85.5697 | 1 | -85.0603 | 14.2944
666 | -115.4889 | 0 | 115.4889 | 0 | 0 | 0 | 0.41415 | 0.41415 | 0.41415 | 1 | -85.0603 | 1 | -83.4193 | 37.2545
667 | -81.1653 | 0 | 81.1653 | 0 | 0 | 0 | 0.29106 | 0.29106 | 0.29106 | 1 | -86.9631 | 1 | -86.0237 | 32.3368
668 | -38.8053 | 0 | 38.8053 | 0 | 0 | 0 | 0.13916 | 0.13916 | 0.13916 | 1 | -87.4662 | 1 | -86.9631 | 20.7515
669 | 132.496 | 0 | -132.496 | 0 | 0 | 0 | 0.47513 | 0.47513 | 0.47513 | 1 | -89.0231 | 1 | -90.3273 | 52.7873
670 | -73.4701 | 0 | 73.4701 | 0 | 0 | 0 | 0.26347 | 0.26347 | 0.26347 | 1 | -89.431 | 1 | -89.0231 | 39.2888
671 | -170.5506 | 0 | 170.5506 | 0 | 0 | 0 | 0.6116 | 0.6116 | 0.6116 | 1 | -89.0231 | 1 | -87.3121 | 55.0163
672 | -170.5506 | 0 | 170.5506 | 0 | 0 | 0 | 0.6116 | 0.6116 | 0.6116 | 1 | -89.0231 | 1 | -87.3121 | 55.0163
673 | -87.975 | 0 | 87.975 | 0 | 0 | 0 | 0.31548 | 0.31548 | 0.31548 | 1 | -89.441 | 1 | -89.0231 | 47.0455
674 | -611.6475 | 0 | 611.6475 | 0 | 0 | 0 | 0.70627 | 0.70627 | 0.70627 | 1 | -82.6022 | 1 | -79.7495 | 22.0971
675 | 524.4911 | 0 | -524.4911 | 0 | 0 | 0 | 0.60563 | 0.60563 | 0.60563 | 1 | -82.6022 | 1 | -83.705 | 18.9484
676 | 1156.2494 | 0 | -1156.2494 | 0 | 0 | 0 | 1.3351 | 1.3351 | 1.3351 | 1 | -82.6022 | 1 | -83.364 | 36.753
677 | 198.8945 | 0 | -198.8945 | 0 | 0 | 0 | 0.71324 | 0.71324 | 0.71324 | 1 | -85.0477 | 1 | -86.0004 | 48.6295
678 | 198.8945 | 0 | -198.8945 | 0 | 0 | 0 | 0.71324 | 0.71324 | 0.71324 | 1 | -85.0477 | 1 | -86.0004 | 48.6295
679 | 198.8945 | 0 | -198.8945 | 0 | 0 | 0 | 0.71324 | 0.71324 | 0.71324 | 1 | -85.0477 | 1 | -86.0004 | 48.6295
680 | -129.6936 | 0 | 129.6936 | 0 | 0 | 0 | 0.46508 | 0.46508 | 0.46508 | 1 | -86.4848 | 1 | -85.0477 | 51.6708
681 | -4.1622 | 0 | 4.1622 | 0 | 0 | 0 | 0.014926 | 0.014926 | 0.014926 | 1 | -89.5503 | 1 | -89.4668 | 1.6582
682 | -63.9378 | 0 | 63.9378 | 0 | 0 | 0 | 0.22928 | 0.22928 | 0.22928 | 1 | -89.5503 | 1 | -87.922 | 25.4732
683 | -199.4292 | 0 | 199.4292 | 0 | 0 | 0 | 0.71516 | 0.71516 | 0.71516 | 1 | -81.9986 | 1 | -79.302 | 48.7602
684 | -199.4292 | 0 | 199.4292 | 0 | 0 | 0 | 0.71516 | 0.71516 | 0.71516 | 1 | -81.9986 | 1 | -79.302 | 48.7602
685 | -190.6792 | 0 | 190.6792 | 0 | 0 | 0 | 0.68378 | 0.68378 | 0.68378 | 1 | -84.6545 | 1 | -81.9986 | 58.5804
686 | -190.6792 | 0 | 190.6792 | 0 | 0 | 0 | 0.68378 | 0.68378 | 0.68378 | 1 | -84.6545 | 1 | -81.9986 | 58.5804
687 | -461.9808 | 0 | 461.9808 | 0 | 0 | 0 | 0.53345 | 0.53345 | 0.53345 | 1 | -66.4865 | 1 | -62.4128 | 22.8703
688 | -1699.1586 | 0 | 1699.1586 | 0 | 0 | 0 | 1.962 | 1.962 | 1.962 | 1 | -72.357 | 1 | -66.4865 | 74.0374
689 | -828.248 | 0 | 828.248 | 0 | 0 | 0 | 0.95638 | 0.95638 | 0.95638 | 1 | -69.6755 | 1 | -66.4865 | 41.0024
690 | -98.662 | 0 | 98.662 | 0 | 0 | 0 | 0.3538 | 0.3538 | 0.3538 | 1 | -71.4809 | 1 | -68.6155 | 52.7604
691 | -310.0641 | 0 | 310.0641 | 0 | 0 | 0 | 0.35803 | 0.35803 | 0.35803 | 1 | -79.7495 | 1 | -77.8006 | 11.2017
692 | -1366.7828 | 0 | 1366.7828 | 0 | 0 | 0 | 1.5782 | 1.5782 | 1.5782 | 1 | -79.7495 | 1 | -72.357 | 59.5548
693 | 497.8285 | 0 | -497.8285 | 0 | 0 | 0 | 0.57484 | 0.57484 | 0.57484 | 1 | -79.7495 | 1 | -80.4198 | 24.645
694 | -95.7077 | 0 | 95.7077 | 0 | 0 | 0 | 0.34321 | 0.34321 | 0.34321 | 1 | -84.9398 | 1 | -83.8228 | 30.8735
695 | -95.7077 | 0 | 95.7077 | 0 | 0 | 0 | 0.34321 | 0.34321 | 0.34321 | 1 | -84.9398 | 1 | -83.8228 | 30.8735
696 | -95.7077 | 0 | 95.7077 | 0 | 0 | 0 | 0.34321 | 0.34321 | 0.34321 | 1 | -84.9398 | 1 | -83.8228 | 30.8735
697 | -95.7077 | 0 | 95.7077 | 0 | 0 | 0 | 0.34321 | 0.34321 | 0.34321 | 1 | -84.9398 | 1 | -83.8228 | 30.8735
698 | 740.6609 | 0 | -740.6609 | 0 | 0 | 0 | 0.85524 | 0.85524 | 0.85524 | 1 | -80.555 | 1 | -83.5807 | 32.2728
699 | 646.8077 | 0 | -646.8077 | 0 | 0 | 0 | 0.74687 | 0.74687 | 0.74687 | 1 | -80.555 | 1 | -83.705 | 28.1833
700 | -588.8322 | 0 | 588.8322 | 0 | 0 | 0 | 0.67992 | 0.67992 | 0.67992 | 1 | -80.555 | 1 | -70.761 | 21.2728
701 | 666.7576 | 0 | -666.7576 | 0 | 0 | 0 | 0.76991 | 0.76991 | 0.76991 | 1 | -76.7347 | 1 | -80.555 | 21.1938
702 | -115.7458 | 0 | 115.7458 | 0 | 0 | 0 | 0.41507 | 0.41507 | 0.41507 | 1 | -86.2054 | 1 | -84.7962 | 37.3374
703 | -115.7458 | 0 | 115.7458 | 0 | 0 | 0 | 0.41507 | 0.41507 | 0.41507 | 1 | -86.2054 | 1 | -84.7962 | 37.3374
704 | 55.1781 | 0 | -55.1781 | 0 | 0 | 0 | 0.27702 | 0.27702 | 0.27702 | 1 | -84.1762 | 1 | -85.8834 | 29.6657
705 | 71.4808 | 0 | -71.4808 | 0 | 0 | 0 | 0.35887 | 0.35887 | 0.35887 | 1 | -84.1762 | 1 | -86.3878 | 38.4306
706 | -43.0518 | 0 | 43.0518 | 0 | 0 | 0 | 0.15438 | 0.15438 | 0.15438 | 1 | -89.5194 | 1 | -89.3598 | 13.8877
707 | -43.0518 | 0 | 43.0518 | 0 | 0 | 0 | 0.15438 | 0.15438 | 0.15438 | 1 | -89.5194 | 1 | -89.3598 | 13.8877
708 | -119.4418 | 0 | 119.4418 | 0 | 0 | 0 | 0.42832 | 0.42832 | 0.42832 | 1 | -89.3598 | 1 | -88.7473 | 38.5296
709 | -119.4418 | 0 | 119.4418 | 0 | 0 | 0 | 0.42832 | 0.42832 | 0.42832 | 1 | -89.3598 | 1 | -88.7473 | 38.5296
710 | 62.4516 | 0 | -62.4516 | 0 | 0 | 0 | 0.22395 | 0.22395 | 0.22395 | 1 | -76.9724 | 1 | -78.0705 | 24.8811
711 | 827.4288 | 0 | -827.4288 | 0 | 0 | 0 | 0.95543 | 0.95543 | 0.95543 | 1 | -68.3652 | 1 | -70.3089 | 40.9618
712 | 31.6175 | 0 | -31.6175 | 0 | 0 | 0 | 0.11338 | 0.11338 | 0.11338 | 1 | -68.1677 | 1 | -69.2121 | 16.9077
713 | -113.477 | 0 | 113.477 | 0 | 0 | 0 | 0.40693 | 0.40693 | 0.40693 | 1 | -72.0709 | 1 | -69.2121 | 43.0571
714 | 38.6385 | 0 | -38.6385 | 0 | 0 | 0 | 0.13856 | 0.13856 | 0.13856 | 1 | -84.6411 | 1 | -85.276 | 15.3938
715 | 96.3107 | 0 | -96.3107 | 0 | 0 | 0 | 0.34537 | 0.34537 | 0.34537 | 1 | -82.979 | 1 | -84.6411 | 31.068
716 | -43.74 | 0 | 43.74 | 0 | 0 | 0 | 0.21959 | 0.21959 | 0.21959 | 1 | -90.5964 | 1 | -87.2222 | 21.87
717 | 13.9321 | 0 | -13.9321 | 0 | 0 | 0 | 0.069945 | 0.069945 | 0.069945 | 1 | -87.2222 | 1 | -87.5499 | 14.2165
718 | -43.74 | 0 | 43.74 | 0 | 0 | 0 | 0.21959 | 0.21959 | 0.21959 | 1 | -95.062 | 1 | -90.5964 | 43.74
719 | 311.039 | 0 | -311.039 | 0 | 0 | 0 | 0.35916 | 0.35916 | 0.35916 | 1 | -81.8877 | 1 | -83.5807 | 15.398
720 | -685.5716 | 0 | 685.5716 | 0 | 0 | 0 | 0.79163 | 0.79163 | 0.79163 | 1 | -83.1211 | 1 | -81.8877 | 29.8724
721 | -1268.3175 | 0 | 1268.3175 | 0 | 0 | 0 | 1.4645 | 1.4645 | 1.4645 | 1 | -81.8877 | 1 | -74.5045 | 40.3152
722 | 222.4141 | 0 | -222.4141 | 0 | 0 | 0 | 0.79758 | 0.79758 | 0.79758 | 1 | -85.9507 | 1 | -86.8695 | 54.38
723 | 222.4141 | 0 | -222.4141 | 0 | 0 | 0 | 0.79758 | 0.79758 | 0.79758 | 1 | -85.9507 | 1 | -86.8695 | 54.38
724 | 222.4141 | 0 | -222.4141 | 0 | 0 | 0 | 0.79758 | 0.79758 | 0.79758 | 1 | -85.9507 | 1 | -86.8695 | 54.38
725 | 222.4141 | 0 | -222.4141 | 0 | 0 | 0 | 0.79758 | 0.79758 | 0.79758 | 1 | -85.9507 | 1 | -86.8695 | 54.38
726 | -202.4532 | 0 | 202.4532 | 0 | 0 | 0 | 0.726 | 0.726 | 0.726 | 1 | -86.6954 | 1 | -85.9507 | 49.4996
727 | -202.4532 | 0 | 202.4532 | 0 | 0 | 0 | 0.726 | 0.726 | 0.726 | 1 | -86.6954 | 1 | -85.9507 | 49.4996
728 | -202.4532 | 0 | 202.4532 | 0 | 0 | 0 | 0.726 | 0.726 | 0.726 | 1 | -86.6954 | 1 | -85.9507 | 49.4996
729 | 45.9753 | 0 | -45.9753 | 0 | 0 | 0 | 0.16487 | 0.16487 | 0.16487 | 1 | -89.6806 | 1 | -89.9182 | 24.5857
730 | 120.6253 | 0 | -120.6253 | 0 | 0 | 0 | 0.43257 | 0.43257 | 0.43257 | 1 | -89.2306 | 1 | -89.6806 | 48.0579
731 | -22.5675 | 0 | 22.5675 | 0 | 0 | 0 | 0.080928 | 0.080928 | 0.080928 | 1 | -74.2247 | 1 | -73.9444 | 8.991
732 | -96.6775 | 0 | 96.6775 | 0 | 0 | 0 | 0.34669 | 0.34669 | 0.34669 | 1 | -73.9444 | 1 | -72.0123 | 31.1863
733 | 163.2974 | 0 | -163.2974 | 0 | 0 | 0 | 0.58559 | 0.58559 | 0.58559 | 1 | -88.654 | 1 | -89.4661 | 52.6766
734 | 163.2974 | 0 | -163.2974 | 0 | 0 | 0 | 0.58559 | 0.58559 | 0.58559 | 1 | -88.654 | 1 | -89.4661 | 52.6766
735 | 163.2974 | 0 | -163.2974 | 0 | 0 | 0 | 0.58559 | 0.58559 | 0.58559 | 1 | -88.654 | 1 | -89.4661 | 52.6766
736 | 163.2974 | 0 | -163.2974 | 0 | 0 | 0 | 0.58559 | 0.58559 | 0.58559 | 1 | -88.654 | 1 | -89.4661 | 52.6766
737 | 163.2974 | 0 | -163.2974 | 0 | 0 | 0 | 0.58559 | 0.58559 | 0.58559 | 1 | -88.654 | 1 | -89.4661 | 52.6766
738 | -135.1223 | 0 | 135.1223 | 0 | 0 | 0 | 0.48455 | 0.48455 | 0.48455 | 1 | -90.0778 | 1 | -89.4661 | 43.5878
739 | -135.1223 | 0 | 135.1223 | 0 | 0 | 0 | 0.48455 | 0.48455 | 0.48455 | 1 | -90.0778 | 1 | -89.4661 | 43.5878
740 | -50.3321 | 0 | 50.3321 | 0 | 0 | 0 | 0.18049 | 0.18049 | 0.18049 | 1 | -63.1066 | 1 | -62.4514 | 26.9156
741 | 59.1621 | 0 | -59.1621 | 0 | 0 | 0 | 0.21216 | 0.21216 | 0.21216 | 1 | -60.2463 | 1 | -62.4514 | 23.5706
742 | 54.2464 | 0 | -54.2464 | 0 | 0 | 0 | 0.19453 | 0.19453 | 0.19453 | 1 | -89.5626 | 1 | -90.5796 | 17.4988
743 | -64.4543 | 0 | 64.4543 | 0 | 0 | 0 | 0.23113 | 0.23113 | 0.23113 | 1 | -89.5626 | 1 | -88.7646 | 25.679
744 | 20.6222 | 0 | -20.6222 | 0 | 0 | 0 | 0.073952 | 0.073952 | 0.073952 | 1 | -73.8965 | 1 | -74.9992 | 11.0279
745 | -24.5822 | 0 | 24.5822 | 0 | 0 | 0 | 0.088152 | 0.088152 | 0.088152 | 1 | -73.8965 | 1 | -72.3766 | 13.1455
746 | 36.3571 | 0 | -36.3571 | 0 | 0 | 0 | 0.13038 | 0.13038 | 0.13038 | 1 | -90.7376 | 1 | -91.2101 | 19.4423
747 | -17.8671 | 0 | 17.8671 | 0 | 0 | 0 | 0.089701 | 0.089701 | 0.089701 | 1 | -93.165 | 1 | -92.5681 | 18.2318
748 | 90.5801 | 0 | -90.5801 | 0 | 0 | 0 | 0.32482 | 0.32482 | 0.32482 | 1 | -85.5519 | 1 | -86.4637 | 48.4386
749 | -82.5703 | 0 | 82.5703 | 0 | 0 | 0 | 0.2961 | 0.2961 | 0.2961 | 1 | -74.8771 | 1 | -74.2247 | 26.6356
750 | -82.5703 | 0 | 82.5703 | 0 | 0 | 0 | 0.2961 | 0.2961 | 0.2961 | 1 | -74.8771 | 1 | -74.2247 | 26.6356
751 | -126.9506 | 0 | 126.9506 | 0 | 0 | 0 | 0.45525 | 0.45525 | 0.45525 | 1 | -75.5252 | 1 | -74.8771 | 31.0393
752 | 71.0245 | 0 | -71.0245 | 0 | 0 | 0 | 0.2547 | 0.2547 | 0.2547 | 1 | -73.7347 | 1 | -75.0072 | 28.2966
753 | 33.4145 | 0 | -33.4145 | 0 | 0 | 0 | 0.11983 | 0.11983 | 0.11983 | 1 | -75.0072 | 1 | -75.738 | 17.8687
754 | -99.6948 | 0 | 99.6948 | 0 | 0 | 0 | 0.35751 | 0.35751 | 0.35751 | 1 | -72.0378 | 1 | -70.3105 | 39.7191
755 | 5.2956 | 0 | -5.2956 | 0 | 0 | 0 | 0.01899 | 0.01899 | 0.01899 | 1 | -71.9687 | 1 | -72.0378 | 2.8319
756 | 15.1604 | 0 | -15.1604 | 0 | 0 | 0 | 0.054366 | 0.054366 | 0.054366 | 1 | -72.0378 | 1 | -72.3766 | 6.8599
757 | -50.264 | 0 | 50.264 | 0 | 0 | 0 | 0.18025 | 0.18025 | 0.18025 | 1 | -89.0321 | 1 | -88.6626 | 20.0255
758 | -190.9529 | 0 | 190.9529 | 0 | 0 | 0 | 0.68476 | 0.68476 | 0.68476 | 1 | -89.0321 | 1 | -87.6612 | 46.6877
759 | 138.9969 | 0 | -138.9969 | 0 | 0 | 0 | 0.49845 | 0.49845 | 0.49845 | 1 | -89.0321 | 1 | -89.5139 | 33.9846
760 | -338.2129 | 0 | 338.2129 | 0 | 0 | 0 | 0.39053 | 0.39053 | 0.39053 | 1 | -83.7452 | 1 | -83.4855 | 12.2187
761 | -127.6884 | 0 | 127.6884 | 0 | 0 | 0 | 0.14744 | 0.14744 | 0.14744 | 1 | -83.7452 | 1 | -83.1211 | 6.3212
762 | 9.4088 | 0 | -9.4088 | 0 | 0 | 0 | 0.010864 | 0.010864 | 0.010864 | 1 | -83.7452 | 1 | -83.7579 | 0.46578
763 | -134.7555 | 0 | 134.7555 | 0 | 0 | 0 | 0.48324 | 0.48324 | 0.48324 | 1 | -88.7473 | 1 | -87.8717 | 43.4695
764 | -134.7555 | 0 | 134.7555 | 0 | 0 | 0 | 0.48324 | 0.48324 | 0.48324 | 1 | -88.7473 | 1 | -87.8717 | 43.4695
765 | -134.7555 | 0 | 134.7555 | 0 | 0 | 0 | 0.48324 | 0.48324 | 0.48324 | 1 | -88.7473 | 1 | -87.8717 | 43.4695
766 | 36.1811 | 0 | -36.1811 | 0 | 0 | 0 | 0.12975 | 0.12975 | 0.12975 | 1 | -88.959 | 1 | -89.227 | 14.4148
767 | -15.1189 | 0 | 15.1189 | 0 | 0 | 0 | 0.054217 | 0.054217 | 0.054217 | 1 | -89.227 | 1 | -89.158 | 8.085
768 | -18.3222 | 0 | 18.3222 | 0 | 0 | 0 | 0.065704 | 0.065704 | 0.065704 | 1 | -88.6626 | 1 | -88.4916 | 7.2997
769 | -32.2627 | 0 | 32.2627 | 0 | 0 | 0 | 0.11569 | 0.11569 | 0.11569 | 1 | -88.6626 | 1 | -88.2332 | 17.2528
770 | -91.7192 | 0 | 91.7192 | 0 | 0 | 0 | 0.32891 | 0.32891 | 0.32891 | 1 | -88.6626 | 1 | -87.6552 | 49.0477
771 | -40.4749 | 0 | 40.4749 | 0 | 0 | 0 | 0.14514 | 0.14514 | 0.14514 | 1 | -83.8973 | 1 | -83.2883 | 21.6443
772 | -96.1203 | 0 | 96.1203 | 0 | 0 | 0 | 0.34469 | 0.34469 | 0.34469 | 1 | -83.2883 | 1 | -81.5166 | 38.2949
773 | 51.5154 | 0 | -51.5154 | 0 | 0 | 0 | 0.18474 | 0.18474 | 0.18474 | 1 | -83.2883 | 1 | -84.1189 | 20.5241
774 | 66.347 | 0 | -66.347 | 0 | 0 | 0 | 0.23792 | 0.23792 | 0.23792 | 1 | -78.1524 | 1 | -78.856 | 26.433
775 | -66.347 | 0 | 66.347 | 0 | 0 | 0 | 0.23792 | 0.23792 | 0.23792 | 1 | -78.1524 | 1 | -76.7831 | 26.433
776 | -18.9751 | 0 | 18.9751 | 0 | 0 | 0 | 0.068045 | 0.068045 | 0.068045 | 1 | -90.3273 | 1 | -90.1947 | 10.1471
777 | -61.4527 | 0 | 61.4527 | 0 | 0 | 0 | 0.22037 | 0.22037 | 0.22037 | 1 | -90.3273 | 1 | -90.0337 | 32.8624
778 | 104.1838 | 0 | -104.1838 | 0 | 0 | 0 | 0.37361 | 0.37361 | 0.37361 | 1 | -90.3273 | 1 | -90.9123 | 41.5075
779 | 76.9104 | 0 | -76.9104 | 0 | 0 | 0 | 0.2758 | 0.2758 | 0.2758 | 1 | -81.907 | 1 | -82.7104 | 30.6416
780 | 71.5804 | 0 | -71.5804 | 0 | 0 | 0 | 0.25669 | 0.25669 | 0.25669 | 1 | -82.7104 | 1 | -83.8973 | 28.5181
781 | 1.8217 | 0 | -1.8217 | 0 | 0 | 0 | 0.0065327 | 0.0065327 | 0.0065327 | 1 | -86.3865 | 1 | -86.4195 | 0.72578
782 | 87.7985 | 0 | -87.7985 | 0 | 0 | 0 | 0.31485 | 0.31485 | 0.31485 | 1 | -84.57 | 1 | -86.3865 | 46.9511
783 | -68.3568 | 0 | 68.3568 | 0 | 0 | 0 | 0.24513 | 0.24513 | 0.24513 | 1 | -87.4302 | 1 | -86.3865 | 27.2338
784 | 54.4058 | 0 | -54.4058 | 0 | 0 | 0 | 0.1951 | 0.1951 | 0.1951 | 1 | -86.5762 | 1 | -87.123 | 21.6756
785 | -116.2587 | 0 | 116.2587 | 0 | 0 | 0 | 0.41691 | 0.41691 | 0.41691 | 1 | -88.025 | 1 | -86.5762 | 46.3182
786 | -109.3222 | 0 | 109.3222 | 0 | 0 | 0 | 0.39203 | 0.39203 | 0.39203 | 1 | -86.5762 | 1 | -85.8615 | 35.2652
787 | -109.3222 | 0 | 109.3222 | 0 | 0 | 0 | 0.39203 | 0.39203 | 0.39203 | 1 | -86.5762 | 1 | -85.8615 | 35.2652
788 | 64.2483 | 0 | -64.2483 | 0 | 0 | 0 | 0.2304 | 0.2304 | 0.2304 | 1 | -80.7161 | 1 | -81.6364 | 20.7253
789 | 66.9083 | 0 | -66.9083 | 0 | 0 | 0 | 0.23993 | 0.23993 | 0.23993 | 1 | -80.0264 | 1 | -80.7161 | 21.5833
790 | -0.90793 | 0 | 0.90793 | 0 | 0 | 0 | 0.0032559 | 0.0032559 | 0.0032559 | 1 | -89.0665 | 1 | -89.0577 | 0.48552
791 | 33.1479 | 0 | -33.1479 | 0 | 0 | 0 | 0.11887 | 0.11887 | 0.11887 | 1 | -88.8424 | 1 | -89.0577 | 17.7262
792 | 148.5067 | 0 | -148.5067 | 0 | 0 | 0 | 0.53255 | 0.53255 | 0.53255 | 1 | -87.3896 | 1 | -88.4864 | 47.9054
793 | 148.5067 | 0 | -148.5067 | 0 | 0 | 0 | 0.53255 | 0.53255 | 0.53255 | 1 | -87.3896 | 1 | -88.4864 | 47.9054
794 | 148.5067 | 0 | -148.5067 | 0 | 0 | 0 | 0.53255 | 0.53255 | 0.53255 | 1 | -87.3896 | 1 | -88.4864 | 47.9054
795 | 72.4463 | 0 | -72.4463 | 0 | 0 | 0 | 0.25979 | 0.25979 | 0.25979 | 1 | -88.4864 | 1 | -89.0563 | 28.8631
796 | -194.9668 | 0 | 194.9668 | 0 | 0 | 0 | 0.69916 | 0.69916 | 0.69916 | 1 | -87.5051 | 1 | -86.8695 | 47.6691
797 | -194.9668 | 0 | 194.9668 | 0 | 0 | 0 | 0.69916 | 0.69916 | 0.69916 | 1 | -87.5051 | 1 | -86.8695 | 47.6691
798 | -135.4183 | 0 | 135.4183 | 0 | 0 | 0 | 0.48561 | 0.48561 | 0.48561 | 1 | -87.6937 | 1 | -84.57 | 43.6833
799 | -9.0768 | 0 | 9.0768 | 0 | 0 | 0 | 0.032549 | 0.032549 | 0.032549 | 1 | -87.6937 | 1 | -87.4302 | 4.8539
800 | -142.413 | 0 | 142.413 | 0 | 0 | 0 | 0.5107 | 0.5107 | 0.5107 | 1 | -88.9188 | 1 | -87.499 | 34.8198
801 | 74.783 | 0 | -74.783 | 0 | 0 | 0 | 0.26817 | 0.26817 | 0.26817 | 1 | -88.9188 | 1 | -89.5877 | 18.2843
802 | -127.6492 | 0 | 127.6492 | 0 | 0 | 0 | 0.45775 | 0.45775 | 0.45775 | 1 | -88.9947 | 1 | -88.6919 | 41.1772
803 | -127.6492 | 0 | 127.6492 | 0 | 0 | 0 | 0.45775 | 0.45775 | 0.45775 | 1 | -88.9947 | 1 | -88.6919 | 41.1772
804 | 207.7856 | 0 | -207.7856 | 0 | 0 | 0 | 0.74512 | 0.74512 | 0.74512 | 1 | -87.6085 | 1 | -88.6919 | 50.8033
805 | 207.7856 | 0 | -207.7856 | 0 | 0 | 0 | 0.74512 | 0.74512 | 0.74512 | 1 | -87.6085 | 1 | -88.6919 | 50.8033
806 | 207.7856 | 0 | -207.7856 | 0 | 0 | 0 | 0.74512 | 0.74512 | 0.74512 | 1 | -87.6085 | 1 | -88.6919 | 50.8033
807 | 172.8043 | 0 | -172.8043 | 0 | 0 | 0 | 0.61968 | 0.61968 | 0.61968 | 1 | -88.6919 | 1 | -89.1137 | 55.7433
808 | 172.8043 | 0 | -172.8043 | 0 | 0 | 0 | 0.61968 | 0.61968 | 0.61968 | 1 | -88.6919 | 1 | -89.1137 | 55.7433
809 | -62.4851 | 0 | 62.4851 | 0 | 0 | 0 | 0.22407 | 0.22407 | 0.22407 | 1 | -71.9636 | 1 | -68.8582 | 33.4145
810 | -540.7889 | 0 | 540.7889 | 0 | 0 | 0 | 0.62445 | 0.62445 | 0.62445 | 1 | -84.439 | 1 | -83.5807 | 23.5638
811 | 399.1973 | 0 | -399.1973 | 0 | 0 | 0 | 0.46095 | 0.46095 | 0.46095 | 1 | -83.364 | 1 | -84.439 | 19.7622
812 | 350.6431 | 0 | -350.6431 | 0 | 0 | 0 | 0.40489 | 0.40489 | 0.40489 | 1 | -83.7579 | 1 | -84.439 | 17.3586
813 | 119.8263 | 0 | -119.8263 | 0 | 0 | 0 | 0.4297 | 0.4297 | 0.4297 | 1 | -88.654 | 1 | -89.2417 | 38.6536
814 | 119.8263 | 0 | -119.8263 | 0 | 0 | 0 | 0.4297 | 0.4297 | 0.4297 | 1 | -88.654 | 1 | -89.2417 | 38.6536
815 | 63.2311 | 0 | -63.2311 | 0 | 0 | 0 | 0.22675 | 0.22675 | 0.22675 | 1 | -86.5906 | 1 | -87.6206 | 25.1917
816 | -181.0927 | 0 | 181.0927 | 0 | 0 | 0 | 0.6494 | 0.6494 | 0.6494 | 1 | -87.6552 | 1 | -86.5906 | 58.417
817 | -181.0927 | 0 | 181.0927 | 0 | 0 | 0 | 0.6494 | 0.6494 | 0.6494 | 1 | -87.6552 | 1 | -86.5906 | 58.417
818 | -160.5159 | 0 | 160.5159 | 0 | 0 | 0 | 0.57561 | 0.57561 | 0.57561 | 1 | -86.5906 | 1 | -84.9398 | 51.7793
819 | -160.5159 | 0 | 160.5159 | 0 | 0 | 0 | 0.57561 | 0.57561 | 0.57561 | 1 | -86.5906 | 1 | -84.9398 | 51.7793
820 | -160.5159 | 0 | 160.5159 | 0 | 0 | 0 | 0.57561 | 0.57561 | 0.57561 | 1 | -86.5906 | 1 | -84.9398 | 51.7793
821 | -160.5159 | 0 | 160.5159 | 0 | 0 | 0 | 0.57561 | 0.57561 | 0.57561 | 1 | -86.5906 | 1 | -84.9398 | 51.7793
822 | 34.1727 | 0 | -34.1727 | 0 | 0 | 0 | 0.12254 | 0.12254 | 0.12254 | 1 | -90.1223 | 1 | -90.2985 | 18.2741
823 | -96.9936 | 0 | 96.9936 | 0 | 0 | 0 | 0.34782 | 0.34782 | 0.34782 | 1 | -90.1223 | 1 | -88.6418 | 51.8682
824 | -42.449 | 0 | 42.449 | 0 | 0 | 0 | 0.15222 | 0.15222 | 0.15222 | 1 | -90.1223 | 1 | -89.6178 | 16.912
825 | 127.4217 | 0 | -127.4217 | 0 | 0 | 0 | 0.45694 | 0.45694 | 0.45694 | 1 | -87.6154 | 1 | -88.417 | 41.1038
826 | 127.4217 | 0 | -127.4217 | 0 | 0 | 0 | 0.45694 | 0.45694 | 0.45694 | 1 | -87.6154 | 1 | -88.417 | 41.1038
827 | 88.6782 | 0 | -88.6782 | 0 | 0 | 0 | 0.318 | 0.318 | 0.318 | 1 | -87.6154 | 1 | -88.0265 | 28.6059
828 | 88.6782 | 0 | -88.6782 | 0 | 0 | 0 | 0.318 | 0.318 | 0.318 | 1 | -87.6154 | 1 | -88.0265 | 28.6059
829 | 157.4399 | 0 | -157.4399 | 0 | 0 | 0 | 0.56458 | 0.56458 | 0.56458 | 1 | -86.6213 | 1 | -87.6154 | 50.7871
830 | 157.4399 | 0 | -157.4399 | 0 | 0 | 0 | 0.56458 | 0.56458 | 0.56458 | 1 | -86.6213 | 1 | -87.6154 | 50.7871
831 | 157.4399 | 0 | -157.4399 | 0 | 0 | 0 | 0.56458 | 0.56458 | 0.56458 | 1 | -86.6213 | 1 | -87.6154 | 50.7871
832 | 15.7046 | 0 | -15.7046 | 0 | 0 | 0 | 0.056317 | 0.056317 | 0.056317 | 1 | -88.4736 | 1 | -88.6101 | 6.2568
833 | -38.2754 | 0 | 38.2754 | 0 | 0 | 0 | 0.13726 | 0.13726 | 0.13726 | 1 | -88.6101 | 1 | -88.3366 | 15.2492
834 | 112.0398 | 0 | -112.0398 | 0 | 0 | 0 | 0.40178 | 0.40178 | 0.40178 | 1 | -70.8899 | 1 | -72.7136 | 44.6374
835 | 108.5998 | 0 | -108.5998 | 0 | 0 | 0 | 0.38944 | 0.38944 | 0.38944 | 1 | -72.7136 | 1 | -74.3551 | 43.2669
836 | -9.7191 | 0 | 9.7191 | 0 | 0 | 0 | 0.034853 | 0.034853 | 0.034853 | 1 | -90.6484 | 1 | -90.6043 | 3.8721
837 | -60.3109 | 0 | 60.3109 | 0 | 0 | 0 | 0.21628 | 0.21628 | 0.21628 | 1 | -90.6043 | 1 | -90.379 | 19.4551
838 | -60.3109 | 0 | 60.3109 | 0 | 0 | 0 | 0.21628 | 0.21628 | 0.21628 | 1 | -90.6043 | 1 | -90.379 | 19.4551
839 | 73.6626 | 0 | -73.6626 | 0 | 0 | 0 | 0.26416 | 0.26416 | 0.26416 | 1 | -90.6043 | 1 | -90.8997 | 29.3477
840 | -12.2516 | 0 | 12.2516 | 0 | 0 | 0 | 0.043935 | 0.043935 | 0.043935 | 1 | -74.1022 | 1 | -73.5906 | 6.5517
841 | -49.0388 | 0 | 49.0388 | 0 | 0 | 0 | 0.17585 | 0.17585 | 0.17585 | 1 | -75.0581 | 1 | -74.1022 | 26.224
842 | 7.6167 | 0 | -7.6167 | 0 | 0 | 0 | 0.027314 | 0.027314 | 0.027314 | 1 | -74.1022 | 1 | -74.2949 | 4.0731
843 | 58.6539 | 0 | -58.6539 | 0 | 0 | 0 | 0.21033 | 0.21033 | 0.21033 | 1 | -71.4809 | 1 | -74.1022 | 39.1026
844 | 24.6194 | 0 | -24.6194 | 0 | 0 | 0 | 0.088286 | 0.088286 | 0.088286 | 1 | -86.9418 | 1 | -87.499 | 9.8085
845 | -36.1802 | 0 | 36.1802 | 0 | 0 | 0 | 0.12974 | 0.12974 | 0.12974 | 1 | -86.9418 | 1 | -86.1583 | 19.3477
846 | 10.0192 | 0 | -10.0192 | 0 | 0 | 0 | 0.035929 | 0.035929 | 0.035929 | 1 | -86.8035 | 1 | -86.9418 | 5.3579
847 | 47.3436 | 0 | -47.3436 | 0 | 0 | 0 | 0.16978 | 0.16978 | 0.16978 | 1 | -87.6411 | 1 | -88.6971 | 25.3175
848 | -103.254 | 0 | 103.254 | 0 | 0 | 0 | 0.37027 | 0.37027 | 0.37027 | 1 | -88.6971 | 1 | -86.4756 | 33.3078
849 | -93.6477 | 0 | 93.6477 | 0 | 0 | 0 | 0.33582 | 0.33582 | 0.33582 | 1 | -90.7376 | 1 | -88.6971 | 30.2089
850 | 57.4137 | 0 | -57.4137 | 0 | 0 | 0 | 0.20589 | 0.20589 | 0.20589 | 1 | -87.2069 | 1 | -87.6717 | 22.874
851 | 75.1437 | 0 | -75.1437 | 0 | 0 | 0 | 0.26947 | 0.26947 | 0.26947 | 1 | -86.2054 | 1 | -87.2069 | 29.9377
852 | 64.3423 | 0 | -64.3423 | 0 | 0 | 0 | 0.23073 | 0.23073 | 0.23073 | 1 | -90.0778 | 1 | -90.6359 | 20.7556
853 | 64.3423 | 0 | -64.3423 | 0 | 0 | 0 | 0.23073 | 0.23073 | 0.23073 | 1 | -90.0778 | 1 | -90.6359 | 20.7556
854 | -104.8337 | 0 | 104.8337 | 0 | 0 | 0 | 0.37594 | 0.37594 | 0.37594 | 1 | -88.5381 | 1 | -88.1206 | 41.7664
855 | -23.4463 | 0 | 23.4463 | 0 | 0 | 0 | 0.084079 | 0.084079 | 0.084079 | 1 | -88.5381 | 1 | -88.365 | 12.5381
856 | 98.3654 | 0 | -98.3654 | 0 | 0 | 0 | 0.35274 | 0.35274 | 0.35274 | 1 | -57.8046 | 1 | -60.9867 | 52.6018
857 | 5.2823 | 0 | -5.2823 | 0 | 0 | 0 | 0.018942 | 0.018942 | 0.018942 | 1 | -60.8549 | 1 | -60.9867 | 2.8247
858 | 94.9977 | 0 | -94.9977 | 0 | 0 | 0 | 0.34066 | 0.34066 | 0.34066 | 1 | -60.9867 | 1 | -64.1387 | 37.8477
859 | 48.9138 | 0 | -48.9138 | 0 | 0 | 0 | 0.17541 | 0.17541 | 0.17541 | 1 | -74.7814 | 1 | -75.5264 | 26.1571
860 | 53.3138 | 0 | -53.3138 | 0 | 0 | 0 | 0.19118 | 0.19118 | 0.19118 | 1 | -73.3485 | 1 | -74.7814 | 28.5101
861 | 8.8847 | 0 | -8.8847 | 0 | 0 | 0 | 0.010259 | 0.010259 | 0.010259 | 1 | -62.4128 | 1 | -62.4662 | 0.43984
862 | 40.129 | 0 | -40.129 | 0 | 0 | 0 | 0.1439 | 0.1439 | 0.1439 | 1 | -90.1947 | 1 | -90.6449 | 21.4593
863 | -124.104 | 0 | 124.104 | 0 | 0 | 0 | 0.44504 | 0.44504 | 0.44504 | 1 | -90.1947 | 1 | -88.2378 | 49.4438
864 | -38.4962 | 0 | 38.4962 | 0 | 0 | 0 | 0.13805 | 0.13805 | 0.13805 | 1 | -68.3045 | 1 | -67.5278 | 20.5862
865 | 65.1862 | 0 | -65.1862 | 0 | 0 | 0 | 0.32726 | 0.32726 | 0.32726 | 1 | -63.8319 | 1 | -65.9208 | 43.7491
866 | 215.9013 | 0 | -215.9013 | 0 | 0 | 0 | 0.77423 | 0.77423 | 0.77423 | 1 | -86.8695 | 1 | -87.6612 | 52.7876
867 | 215.9013 | 0 | -215.9013 | 0 | 0 | 0 | 0.77423 | 0.77423 | 0.77423 | 1 | -86.8695 | 1 | -87.6612 | 52.7876
868 | -38.6627 | 0 | 38.6627 | 0 | 0 | 0 | 0.13865 | 0.13865 | 0.13865 | 1 | -90.8615 | 1 | -90.6449 | 20.6752
869 | -36.8134 | 0 | 36.8134 | 0 | 0 | 0 | 0.13201 | 0.13201 | 0.13201 | 1 | -90.8615 | 1 | -90.4913 | 19.6863
870 | -97.734 | 0 | 97.734 | 0 | 0 | 0 | 0.35048 | 0.35048 | 0.35048 | 1 | -90.8615 | 1 | -89.7589 | 31.5271
871 | -43.9528 | 0 | 43.9528 | 0 | 0 | 0 | 0.15762 | 0.15762 | 0.15762 | 1 | -75.0581 | 1 | -74.18 | 23.5042
872 | -57.3832 | 0 | 57.3832 | 0 | 0 | 0 | 0.20578 | 0.20578 | 0.20578 | 1 | -74.18 | 1 | -71.9636 | 30.6862
873 | -9.5404 | 0 | 9.5404 | 0 | 0 | 0 | 0.034212 | 0.034212 | 0.034212 | 1 | -74.4931 | 1 | -74.18 | 5.1018
874 | -101.2183 | 0 | 101.2183 | 0 | 0 | 0 | 0.36297 | 0.36297 | 0.36297 | 1 | -89.9182 | 1 | -89.431 | 40.326
875 | 56.6836 | 0 | -56.6836 | 0 | 0 | 0 | 0.20327 | 0.20327 | 0.20327 | 1 | -89.9182 | 1 | -90.2345 | 22.5831
876 | -33.7874 | 0 | 33.7874 | 0 | 0 | 0 | 0.12116 | 0.12116 | 0.12116 | 1 | -66.6708 | 1 | -65.8482 | 18.0682
877 | -48.6774 | 0 | 48.6774 | 0 | 0 | 0 | 0.17456 | 0.17456 | 0.17456 | 1 | -65.8482 | 1 | -64.3779 | 26.0307
878 | -69.9313 | 0 | 69.9313 | 0 | 0 | 0 | 0.25078 | 0.25078 | 0.25078 | 1 | -89.5194 | 1 | -89.2417 | 22.5585
879 | -69.9313 | 0 | 69.9313 | 0 | 0 | 0 | 0.25078 | 0.25078 | 0.25078 | 1 | -89.5194 | 1 | -89.2417 | 22.5585
880 | 618.5341 | 0 | -618.5341 | 0 | 0 | 0 | 0.71422 | 0.71422 | 0.71422 | 1 | -66.9864 | 1 | -67.9468 | 30.6205
881 | 212.5382 | 0 | -212.5382 | 0 | 0 | 0 | 0.24542 | 0.24542 | 0.24542 | 1 | -66.9864 | 1 | -67.4308 | 7.6784
882 | -1040.3142 | 0 | 1040.3142 | 0 | 0 | 0 | 1.2013 | 1.2013 | 1.2013 | 1 | -66.9864 | 1 | -60.7993 | 37.5836
883 | -106.7219 | 0 | 106.7219 | 0 | 0 | 0 | 0.38271 | 0.38271 | 0.38271 | 1 | -70.3105 | 1 | -69.1695 | 42.5187
884 | -111.0428 | 0 | 111.0428 | 0 | 0 | 0 | 0.3982 | 0.3982 | 0.3982 | 1 | -67.1737 | 1 | -64.6733 | 44.2401
885 | 107.3328 | 0 | -107.3328 | 0 | 0 | 0 | 0.3849 | 0.3849 | 0.3849 | 1 | -67.1737 | 1 | -70.4355 | 42.7621
886 | -6.1009 | 0 | 6.1009 | 0 | 0 | 0 | 0.021878 | 0.021878 | 0.021878 | 1 | -70.5923 | 1 | -70.4355 | 3.2625
887 | 73.6418 | 0 | -73.6418 | 0 | 0 | 0 | 0.26408 | 0.26408 | 0.26408 | 1 | -70.4355 | 1 | -72.2262 | 29.3394
888 | 61.4432 | 0 | -61.4432 | 0 | 0 | 0 | 0.22034 | 0.22034 | 0.22034 | 1 | -84.1065 | 1 | -85.2161 | 24.4794
889 | 471.7927 | 0 | -471.7927 | 0 | 0 | 0 | 0.54478 | 0.54478 | 0.54478 | 1 | -72.9195 | 1 | -73.6034 | 23.3561
890 | -719.4059 | 0 | 719.4059 | 0 | 0 | 0 | 0.8307 | 0.8307 | 0.8307 | 1 | -72.9195 | 1 | -67.2189 | 35.6142
891 | 14.5516 | 0 | -14.5516 | 0 | 0 | 0 | 0.052182 | 0.052182 | 0.052182 | 1 | -91.1601 | 1 | -91.2289 | 4.694
892 | -106.4943 | 0 | 106.4943 | 0 | 0 | 0 | 0.38189 | 0.38189 | 0.38189 | 1 | -91.1601 | 1 | -88.9403 | 26.0377
893 | -5.5627 | 0 | 5.5627 | 0 | 0 | 0 | 0.019948 | 0.019948 | 0.019948 | 1 | -91.1851 | 1 | -91.1601 | 1.7944
894 | 51.0101 | 0 | -51.0101 | 0 | 0 | 0 | 0.18292 | 0.18292 | 0.18292 | 1 | -73.7525 | 1 | -73.9375 | 27.2781
895 | 2.7569 | 0 | -2.7569 | 0 | 0 | 0 | 0.0098863 | 0.0098863 | 0.0098863 | 1 | -87.4173 | 1 | -87.4662 | 1.4743
896 | 4.9026 | 0 | -4.9026 | 0 | 0 | 0 | 0.017581 | 0.017581 | 0.017581 | 1 | -73.7347 | 1 | -73.9375 | 2.6217
897 | 136.2247 | 0 | -136.2247 | 0 | 0 | 0 | 0.48851 | 0.48851 | 0.48851 | 1 | -86.6954 | 1 | -88.1206 | 33.3068
898 | -191.8425 | 0 | 191.8425 | 0 | 0 | 0 | 0.68795 | 0.68795 | 0.68795 | 1 | -87.5868 | 1 | -86.6954 | 46.9053
899 | -191.8425 | 0 | 191.8425 | 0 | 0 | 0 | 0.68795 | 0.68795 | 0.68795 | 1 | -87.5868 | 1 | -86.6954 | 46.9053
900 | -30.3314 | 0 | 30.3314 | 0 | 0 | 0 | 0.10877 | 0.10877 | 0.10877 | 1 | -75.364 | 1 | -74.4931 | 16.22
901 | 43.0986 | 0 | -43.0986 | 0 | 0 | 0 | 0.15455 | 0.15455 | 0.15455 | 1 | -74.8493 | 1 | -75.364 | 23.0474
902 | 163.7632 | 0 | -163.7632 | 0 | 0 | 0 | 0.58726 | 0.58726 | 0.58726 | 1 | -88.247 | 1 | -89.1074 | 52.8268
903 | 163.7632 | 0 | -163.7632 | 0 | 0 | 0 | 0.58726 | 0.58726 | 0.58726 | 1 | -88.247 | 1 | -89.1074 | 52.8268
904 | -148.4622 | 0 | 148.4622 | 0 | 0 | 0 | 0.53239 | 0.53239 | 0.53239 | 1 | -88.247 | 1 | -87.4193 | 47.891
905 | -148.4622 | 0 | 148.4622 | 0 | 0 | 0 | 0.53239 | 0.53239 | 0.53239 | 1 | -88.247 | 1 | -87.4193 | 47.891
906 | -148.4622 | 0 | 148.4622 | 0 | 0 | 0 | 0.53239 | 0.53239 | 0.53239 | 1 | -88.247 | 1 | -87.4193 | 47.891
907 | 114.5143 | 0 | -114.5143 | 0 | 0 | 0 | 0.41065 | 0.41065 | 0.41065 | 1 | -88.8452 | 1 | -90.6994 | 45.6232
908 | 148.6001 | 0 | -148.6001 | 0 | 0 | 0 | 0.53288 | 0.53288 | 0.53288 | 1 | -88.8452 | 1 | -89.4668 | 47.9355
909 | 148.6001 | 0 | -148.6001 | 0 | 0 | 0 | 0.53288 | 0.53288 | 0.53288 | 1 | -88.8452 | 1 | -89.4668 | 47.9355
910 | 175.4941 | 0 | -175.4941 | 0 | 0 | 0 | 0.62933 | 0.62933 | 0.62933 | 1 | -88.0439 | 1 | -88.8452 | 56.611
911 | 175.4941 | 0 | -175.4941 | 0 | 0 | 0 | 0.62933 | 0.62933 | 0.62933 | 1 | -88.0439 | 1 | -88.8452 | 56.611
912 | 175.4941 | 0 | -175.4941 | 0 | 0 | 0 | 0.62933 | 0.62933 | 0.62933 | 1 | -88.0439 | 1 | -88.8452 | 56.611
913 | 24.0178 | 0 | -24.0178 | 0 | 0 | 0 | 0.086129 | 0.086129 | 0.086129 | 1 | -88.8452 | 1 | -89.0563 | 9.5688
914 | -58.5019 | 0 | 58.5019 | 0 | 0 | 0 | 0.20979 | 0.20979 | 0.20979 | 1 | -90.5796 | 1 | -90.1398 | 31.2844
915 | 4.6283 | 0 | -4.6283 | 0 | 0 | 0 | 0.016597 | 0.016597 | 0.016597 | 1 | -90.5796 | 1 | -90.6359 | 1.8439
916 | 53.7571 | 0 | -53.7571 | 0 | 0 | 0 | 0.19277 | 0.19277 | 0.19277 | 1 | -90.2985 | 1 | -90.5896 | 28.7471
917 | -90.5134 | 0 | 90.5134 | 0 | 0 | 0 | 0.32458 | 0.32458 | 0.32458 | 1 | -90.2985 | 1 | -88.9496 | 48.4029
918 | 12.481 | 0 | -12.481 | 0 | 0 | 0 | 0.044757 | 0.044757 | 0.044757 | 1 | -90.2167 | 1 | -90.2985 | 6.6743
919 | -52.5203 | 0 | 52.5203 | 0 | 0 | 0 | 0.18834 | 0.18834 | 0.18834 | 1 | -90.9038 | 1 | -90.6994 | 20.9244
920 | -29.456 | 0 | 29.456 | 0 | 0 | 0 | 0.10563 | 0.10563 | 0.10563 | 1 | -90.6994 | 1 | -90.4913 | 15.7519
921 | 138.5781 | 0 | -138.5781 | 0 | 0 | 0 | 0.49694 | 0.49694 | 0.49694 | 1 | -72.0709 | 1 | -73.1539 | 44.7026
922 | 134.4681 | 0 | -134.4681 | 0 | 0 | 0 | 0.48221 | 0.48221 | 0.48221 | 1 | -73.1539 | 1 | -82.0379 | 43.3768
923 | -56.0616 | 0 | 56.0616 | 0 | 0 | 0 | 0.20104 | 0.20104 | 0.20104 | 1 | -77.1487 | 1 | -76.047 | 29.9794
924 | 48.9488 | 0 | -48.9488 | 0 | 0 | 0 | 0.17553 | 0.17553 | 0.17553 | 1 | -75.0581 | 1 | -76.047 | 26.1758
925 | 12.4428 | 0 | -12.4428 | 0 | 0 | 0 | 0.04462 | 0.04462 | 0.04462 | 1 | -75.8 | 1 | -76.047 | 6.6539
926 | -116.0291 | 0 | 116.0291 | 0 | 0 | 0 | 0.41608 | 0.41608 | 0.41608 | 1 | -90.1176 | 1 | -89.4668 | 37.4287
927 | -116.0291 | 0 | 116.0291 | 0 | 0 | 0 | 0.41608 | 0.41608 | 0.41608 | 1 | -90.1176 | 1 | -89.4668 | 37.4287
928 | 207.4192 | 0 | -207.4192 | 0 | 0 | 0 | 0.74381 | 0.74381 | 0.74381 | 1 | -75.5264 | 1 | -79.302 | 50.7137
929 | 207.4192 | 0 | -207.4192 | 0 | 0 | 0 | 0.74381 | 0.74381 | 0.74381 | 1 | -75.5264 | 1 | -79.302 | 50.7137
930 | -52.7518 | 0 | 52.7518 | 0 | 0 | 0 | 0.18917 | 0.18917 | 0.18917 | 1 | -77.1487 | 1 | -76.1894 | 28.2095
931 | -93.2334 | 0 | 93.2334 | 0 | 0 | 0 | 0.33434 | 0.33434 | 0.33434 | 1 | -78.856 | 1 | -77.1487 | 37.1448
932 | 82.3777 | 0 | -82.3777 | 0 | 0 | 0 | 0.29541 | 0.29541 | 0.29541 | 1 | -64.1387 | 1 | -65.9634 | 32.8198
933 | -61.5801 | 0 | 61.5801 | 0 | 0 | 0 | 0.22083 | 0.22083 | 0.22083 | 1 | -88.959 | 1 | -88.4396 | 32.9305
934 | 60.6155 | 0 | -60.6155 | 0 | 0 | 0 | 0.21737 | 0.21737 | 0.21737 | 1 | -88.3366 | 1 | -88.959 | 19.5534
935 | 60.6155 | 0 | -60.6155 | 0 | 0 | 0 | 0.21737 | 0.21737 | 0.21737 | 1 | -88.3366 | 1 | -88.959 | 19.5534
936 | -178.1289 | 0 | 178.1289 | 0 | 0 | 0 | 0.63877 | 0.63877 | 0.63877 | 1 | -89.7334 | 1 | -88.8251 | 43.5523
937 | -178.1289 | 0 | 178.1289 | 0 | 0 | 0 | 0.63877 | 0.63877 | 0.63877 | 1 | -89.7334 | 1 | -88.8251 | 43.5523
938 | 262.2239 | 0 | -262.2239 | 0 | 0 | 0 | 0.94034 | 0.94034 | 0.94034 | 1 | -87.2566 | 1 | -88.8251 | 52.4448
939 | 262.2239 | 0 | -262.2239 | 0 | 0 | 0 | 0.94034 | 0.94034 | 0.94034 | 1 | -87.2566 | 1 | -88.8251 | 52.4448
940 | -23.9562 | 0 | 23.9562 | 0 | 0 | 0 | 0.085908 | 0.085908 | 0.085908 | 1 | -69.4819 | 1 | -68.3045 | 12.8108
941 | 149.9301 | 0 | -149.9301 | 0 | 0 | 0 | 0.53765 | 0.53765 | 0.53765 | 1 | -84.7891 | 1 | -85.5519 | 48.3645
942 | -17.6864 | 0 | 17.6864 | 0 | 0 | 0 | 0.063424 | 0.063424 | 0.063424 | 1 | -90.3609 | 1 | -90.1176 | 9.458
943 | -33.6956 | 0 | 33.6956 | 0 | 0 | 0 | 0.12083 | 0.12083 | 0.12083 | 1 | -90.3609 | 1 | -90.0318 | 10.8695
944 | 129.4509 | 0 | -129.4509 | 0 | 0 | 0 | 0.46421 | 0.46421 | 0.46421 | 1 | -89.7334 | 1 | -90.3609 | 31.6506
945 | -18.8171 | 0 | 18.8171 | 0 | 0 | 0 | 0.067479 | 0.067479 | 0.067479 | 1 | -90.3609 | 1 | -90.053 | 7.4969
946 | -8.8276 | 0 | 8.8276 | 0 | 0 | 0 | 0.031656 | 0.031656 | 0.031656 | 1 | -78.023 | 1 | -77.7855 | 4.7207
947 | 2.1376 | 0 | -2.1376 | 0 | 0 | 0 | 0.0076656 | 0.0076656 | 0.0076656 | 1 | -78.023 | 1 | -78.0503 | 1.1431
948 | -8.1229 | 0 | 8.1229 | 0 | 0 | 0 | 0.029129 | 0.029129 | 0.029129 | 1 | -70.3105 | 1 | -70.17 | 4.3438
949 | -1196.4883 | 0 | 1196.4883 | 0 | 0 | 0 | 1.3816 | 1.3816 | 1.3816 | 1 | -81.7071 | 1 | -73.7275 | 38.032
950 | 983.3346 | 0 | -983.3346 | 0 | 0 | 0 | 1.1355 | 1.1355 | 1.1355 | 1 | -81.7071 | 1 | -83.7579 | 35.5251
951 | -234.8574 | 0 | 234.8574 | 0 | 0 | 0 | 0.8422 | 0.8422 | 0.8422 | 1 | -86.0782 | 1 | -84.7891 | 57.4223
952 | -234.8574 | 0 | 234.8574 | 0 | 0 | 0 | 0.8422 | 0.8422 | 0.8422 | 1 | -86.0782 | 1 | -84.7891 | 57.4223
953 | -234.8574 | 0 | 234.8574 | 0 | 0 | 0 | 0.8422 | 0.8422 | 0.8422 | 1 | -86.0782 | 1 | -84.7891 | 57.4223
954 | -31.4236 | 0 | 31.4236 | 0 | 0 | 0 | 0.11269 | 0.11269 | 0.11269 | 1 | -91.1501 | 1 | -90.6484 | 16.8041
955 | -50.4606 | 0 | 50.4606 | 0 | 0 | 0 | 0.18095 | 0.18095 | 0.18095 | 1 | -91.1501 | 1 | -90.1047 | 26.9843
956 | -43.7857 | 0 | 43.7857 | 0 | 0 | 0 | 0.15702 | 0.15702 | 0.15702 | 1 | -91.1501 | 1 | -90.9123 | 17.4445
957 | -51.1009 | 0 | 51.1009 | 0 | 0 | 0 | 0.18325 | 0.18325 | 0.18325 | 1 | -71.3638 | 1 | -70.5923 | 27.3267
958 | -77.9704 | 0 | 77.9704 | 0 | 0 | 0 | 0.2796 | 0.2796 | 0.2796 | 1 | -81.907 | 1 | -80.8308 | 31.0639
959 | 26.8243 | 0 | -26.8243 | 0 | 0 | 0 | 0.096193 | 0.096193 | 0.096193 | 1 | -83.4357 | 1 | -83.8162 | 10.687
960 | 47.4157 | 0 | -47.4157 | 0 | 0 | 0 | 0.17003 | 0.17003 | 0.17003 | 1 | -83.4193 | 1 | -83.8162 | 18.8907
961 | 89.6062 | 0 | -89.6062 | 0 | 0 | 0 | 0.32133 | 0.32133 | 0.32133 | 1 | -89.5194 | 1 | -90.6484 | 35.6997
962 | 82.2904 | 0 | -82.2904 | 0 | 0 | 0 | 0.2951 | 0.2951 | 0.2951 | 1 | -79.372 | 1 | -80.8308 | 32.785
963 | -173.0535 | 0 | 173.0535 | 0 | 0 | 0 | 0.62057 | 0.62057 | 0.62057 | 1 | -87.499 | 1 | -86.0782 | 42.3114
964 | 206.4243 | 0 | -206.4243 | 0 | 0 | 0 | 0.74024 | 0.74024 | 0.74024 | 1 | -86.0782 | 1 | -87.8014 | 50.4705
965 | 206.4243 | 0 | -206.4243 | 0 | 0 | 0 | 0.74024 | 0.74024 | 0.74024 | 1 | -86.0782 | 1 | -87.8014 | 50.4705
966 | -88.8794 | 0 | 88.8794 | 0 | 0 | 0 | 0.31872 | 0.31872 | 0.31872 | 1 | -88.4916 | 1 | -86.4195 | 28.6708
967 | -88.8794 | 0 | 88.8794 | 0 | 0 | 0 | 0.31872 | 0.31872 | 0.31872 | 1 | -88.4916 | 1 | -86.4195 | 28.6708
968 | 68.0567 | 0 | -68.0567 | 0 | 0 | 0 | 0.24405 | 0.24405 | 0.24405 | 1 | -88.4916 | 1 | -89.2925 | 18.9046
969 | 11.3818 | 0 | -11.3818 | 0 | 0 | 0 | 0.040816 | 0.040816 | 0.040816 | 1 | -89.4825 | 1 | -89.6312 | 6.0865
970 | 113.2708 | 0 | -113.2708 | 0 | 0 | 0 | 0.40619 | 0.40619 | 0.40619 | 1 | -88.2378 | 1 | -89.6312 | 45.1278
971 | 40.6926 | 0 | -40.6926 | 0 | 0 | 0 | 0.14592 | 0.14592 | 0.14592 | 1 | -89.6312 | 1 | -90.3941 | 21.7607
972 | 1266.8314 | 0 | -1266.8314 | 0 | 0 | 0 | 1.4628 | 1.4628 | 1.4628 | 1 | -69.8672 | 1 | -77.8006 | 40.268
973 | 915.6874 | 0 | -915.6874 | 0 | 0 | 0 | 1.0573 | 1.0573 | 1.0573 | 1 | -77.8006 | 1 | -79.8992 | 29.1064
974 | -236.2023 | 0 | 236.2023 | 0 | 0 | 0 | 0.27274 | 0.27274 | 0.27274 | 1 | -77.8006 | 1 | -76.7207 | 8.5333
975 | 117.3238 | 0 | -117.3238 | 0 | 0 | 0 | 0.13547 | 0.13547 | 0.13547 | 1 | -77.8006 | 1 | -78.4211 | 4.2386
976 | 71.5983 | 0 | -71.5983 | 0 | 0 | 0 | 0.25675 | 0.25675 | 0.25675 | 1 | -79.213 | 1 | -80.0264 | 23.0962
977 | 32.7809 | 0 | -32.7809 | 0 | 0 | 0 | 0.11755 | 0.11755 | 0.11755 | 1 | -73.456 | 1 | -74.4931 | 17.5299
978 | -124.5384 | 0 | 124.5384 | 0 | 0 | 0 | 0.4466 | 0.4466 | 0.4466 | 1 | -91.2289 | 1 | -90.6359 | 49.6169
979 | 47.4756 | 0 | -47.4756 | 0 | 0 | 0 | 0.17025 | 0.17025 | 0.17025 | 1 | -89.501 | 1 | -90.2887 | 25.388
980 | 127.7056 | 0 | -127.7056 | 0 | 0 | 0 | 0.45796 | 0.45796 | 0.45796 | 1 | -88.6727 | 1 | -89.501 | 48.4559
981 | 127.0339 | 0 | -127.0339 | 0 | 0 | 0 | 0.45555 | 0.45555 | 0.45555 | 1 | -84.6545 | 1 | -86.1583 | 45.1885
982 | -114.3022 | 0 | 114.3022 | 0 | 0 | 0 | 0.40989 | 0.40989 | 0.40989 | 1 | -85.8615 | 1 | -84.6545 | 36.8717
983 | -114.3022 | 0 | 114.3022 | 0 | 0 | 0 | 0.40989 | 0.40989 | 0.40989 | 1 | -85.8615 | 1 | -84.6545 | 36.8717
984 | -100.4586 | 0 | 100.4586 | 0 | 0 | 0 | 0.36025 | 0.36025 | 0.36025 | 1 | -86.4195 | 1 | -84.9834 | 32.406
985 | -100.4586 | 0 | 100.4586 | 0 | 0 | 0 | 0.36025 | 0.36025 | 0.36025 | 1 | -86.4195 | 1 | -84.9834 | 32.406
986 | 79.1084 | 0 | -79.1084 | 0 | 0 | 0 | 0.28368 | 0.28368 | 0.28368 | 1 | -90.1398 | 1 | -90.6484 | 31.5173
987 | -119.2453 | 0 | 119.2453 | 0 | 0 | 0 | 0.42762 | 0.42762 | 0.42762 | 1 | -90.1398 | 1 | -88.3511 | 38.4662
988 | -83.1849 | 0 | 83.1849 | 0 | 0 | 0 | 0.2983 | 0.2983 | 0.2983 | 1 | -90.1398 | 1 | -88.6418 | 44.4839
989 | 98.0676 | 0 | -98.0676 | 0 | 0 | 0 | 0.35167 | 0.35167 | 0.35167 | 1 | -89.7803 | 1 | -90.0337 | 39.0707
990 | 126.861 | 0 | -126.861 | 0 | 0 | 0 | 0.45493 | 0.45493 | 0.45493 | 1 | -89.7803 | 1 | -90.0318 | 31.0174
991 | -151.8843 | 0 | 151.8843 | 0 | 0 | 0 | 0.54466 | 0.54466 | 0.54466 | 1 | -89.7803 | 1 | -89.1137 | 48.9949
992 | -151.8843 | 0 | 151.8843 | 0 | 0 | 0 | 0.54466 | 0.54466 | 0.54466 | 1 | -89.7803 | 1 | -89.1137 | 48.9949
993 | -32.8198 | 0 | 32.8198 | 0 | 0 | 0 | 0.11769 | 0.11769 | 0.11769 | 1 | -76.2443 | 1 | -75.0726 | 13.0756
994 | -101.6067 | 0 | 101.6067 | 0 | 0 | 0 | 0.36436 | 0.36436 | 0.36436 | 1 | -76.2443 | 1 | -72.2262 | 40.4808
995 | 131.0465 | 0 | -131.0465 | 0 | 0 | 0 | 0.46994 | 0.46994 | 0.46994 | 1 | -76.2443 | 1 | -83.4193 | 42.2731
996 | 36.4628 | 0 | -36.4628 | 0 | 0 | 0 | 0.13076 | 0.13076 | 0.13076 | 1 | -75.0581 | 1 | -75.8 | 19.4988
997 | -88.0738 | 0 | 88.0738 | 0 | 0 | 0 | 0.1017 | 0.1017 | 0.1017 | 1 | -68.4216 | 1 | -67.9468 | 4.3601
998 | 46.6962 | 0 | -46.6962 | 0 | 0 | 0 | 0.16745 | 0.16745 | 0.16745 | 1 | -68.3118 | 1 | -69.0786 | 24.9712
999 | -39.2762 | 0 | 39.2762 | 0 | 0 | 0 | 0.14085 | 0.14085 | 0.14085 | 1 | -88.4396 | 1 | -87.6612 | 15.6479
1000 | -155.1634 | 0 | 155.1634 | 0 | 0 | 0 | 0.55642 | 0.55642 | 0.55642 | 1 | -88.4396 | 1 | -87.9862 | 50.0527
1001 | 73.8495 | 0 | -73.8495 | 0 | 0 | 0 | 0.26483 | 0.26483 | 0.26483 | 1 | -88.4396 | 1 | -88.9482 | 29.4221
1002 | 842.7339 | 0 | -842.7339 | 0 | 0 | 0 | 0.97311 | 0.97311 | 0.97311 | 1 | -70.3089 | 1 | -73.7275 | 41.7195
1003 | -72.0938 | 0 | 72.0938 | 0 | 0 | 0 | 0.25853 | 0.25853 | 0.25853 | 1 | -73.3485 | 1 | -72.0709 | 38.5528
1004 | -33.0675 | 0 | 33.0675 | 0 | 0 | 0 | 0.11858 | 0.11858 | 0.11858 | 1 | -87.6206 | 1 | -87.3139 | 17.6831
1005 | 71.9685 | 0 | -71.9685 | 0 | 0 | 0 | 0.25808 | 0.25808 | 0.25808 | 1 | -87.6206 | 1 | -87.8635 | 28.6727
1006 | -42.2498 | 0 | 42.2498 | 0 | 0 | 0 | 0.15151 | 0.15151 | 0.15151 | 1 | -75.0726 | 1 | -74.3551 | 16.8326
1007 | 97.591 | 0 | -97.591 | 0 | 0 | 0 | 0.34996 | 0.34996 | 0.34996 | 1 | -73.9093 | 1 | -75.1071 | 38.8809
1008 | -92.781 | 0 | 92.781 | 0 | 0 | 0 | 0.33271 | 0.33271 | 0.33271 | 1 | -76.5913 | 1 | -75.1071 | 36.9645
1009 | -76.9706 | 0 | 76.9706 | 0 | 0 | 0 | 0.27602 | 0.27602 | 0.27602 | 1 | -83.3334 | 1 | -81.6364 | 41.1607
1010 | -68.3306 | 0 | 68.3306 | 0 | 0 | 0 | 0.24504 | 0.24504 | 0.24504 | 1 | -85.276 | 1 | -83.3334 | 36.5404
1011 | -806.9176 | 0 | 806.9176 | 0 | 0 | 0 | 0.93175 | 0.93175 | 0.93175 | 1 | -74.8093 | 1 | -73.7275 | 29.1516
1012 | -780.5864 | 0 | 780.5864 | 0 | 0 | 0 | 0.90134 | 0.90134 | 0.90134 | 1 | -73.7275 | 1 | -69.6755 | 38.6429
1013 | -59.6018 | 0 | 59.6018 | 0 | 0 | 0 | 0.21373 | 0.21373 | 0.21373 | 1 | -75.2501 | 1 | -74.2949 | 31.8726
1014 | -56.0118 | 0 | 56.0118 | 0 | 0 | 0 | 0.20086 | 0.20086 | 0.20086 | 1 | -76.1894 | 1 | -75.2501 | 29.9528
1015 | 106.0269 | 0 | -106.0269 | 0 | 0 | 0 | 0.38022 | 0.38022 | 0.38022 | 1 | -88.2332 | 1 | -88.9403 | 42.2418
1016 | -177.9295 | 0 | 177.9295 | 0 | 0 | 0 | 0.63806 | 0.63806 | 0.63806 | 1 | -88.2332 | 1 | -87.5868 | 43.5036
1017 | 73.0333 | 0 | -73.0333 | 0 | 0 | 0 | 0.2619 | 0.2619 | 0.2619 | 1 | -77.7855 | 1 | -78.917 | 39.0553
1018 | -88.771 | 0 | 88.771 | 0 | 0 | 0 | 0.31833 | 0.31833 | 0.31833 | 1 | -77.7855 | 1 | -76.5913 | 35.3669
1019 | -99.4773 | 0 | 99.4773 | 0 | 0 | 0 | 0.35673 | 0.35673 | 0.35673 | 1 | -87.3299 | 1 | -84.5821 | 32.0895
1020 | -65.5873 | 0 | 65.5873 | 0 | 0 | 0 | 0.2352 | 0.2352 | 0.2352 | 1 | -88.3366 | 1 | -87.3299 | 21.1572
1021 | -183.937 | 0 | 183.937 | 0 | 0 | 0 | 0.6596 | 0.6596 | 0.6596 | 1 | -89.9513 | 1 | -87.6085 | 44.9724
1022 | -46.239 | 0 | 46.239 | 0 | 0 | 0 | 0.16581 | 0.16581 | 0.16581 | 1 | -89.431 | 1 | -88.9947 | 24.7267
1023 | 83.6092 | 0 | -83.6092 | 0 | 0 | 0 | 0.29982 | 0.29982 | 0.29982 | 1 | -89.158 | 1 | -89.431 | 26.9707
1024 | 52.2556 | 0 | -52.2556 | 0 | 0 | 0 | 0.18739 | 0.18739 | 0.18739 | 1 | -87.8895 | 1 | -89.0665 | 20.819
1025 | 78.2086 | 0 | -78.2086 | 0 | 0 | 0 | 0.28046 | 0.28046 | 0.28046 | 1 | -88.1206 | 1 | -88.3482 | 31.1588
1026 | -113.3976 | 0 | 113.3976 | 0 | 0 | 0 | 0.40665 | 0.40665 | 0.40665 | 1 | -88.1206 | 1 | -87.567 | 60.6404
1027 | 80.886 | 0 | -80.886 | 0 | 0 | 0 | 0.29006 | 0.29006 | 0.29006 | 1 | -88.4134 | 1 | -88.7633 | 43.2545
1028 | 80.886 | 0 | -80.886 | 0 | 0 | 0 | 0.29006 | 0.29006 | 0.29006 | 1 | -88.4134 | 1 | -88.7633 | 43.2545
1029 | 89.7009 | 0 | -89.7009 | 0 | 0 | 0 | 0.32167 | 0.32167 | 0.32167 | 1 | -88.4134 | 1 | -89.4059 | 35.7374
1030 | 175.9014 | 0 | -175.9014 | 0 | 0 | 0 | 0.63079 | 0.63079 | 0.63079 | 1 | -87.4842 | 1 | -88.4134 | 43.0077
1031 | 175.9014 | 0 | -175.9014 | 0 | 0 | 0 | 0.63079 | 0.63079 | 0.63079 | 1 | -87.4842 | 1 | -88.4134 | 43.0077
1032 | -60.6936 | 0 | 60.6936 | 0 | 0 | 0 | 0.21765 | 0.21765 | 0.21765 | 1 | -87.6411 | 1 | -86.4848 | 32.4565
1033 | -96.5856 | 0 | 96.5856 | 0 | 0 | 0 | 0.34636 | 0.34636 | 0.34636 | 1 | -71.9687 | 1 | -70.0119 | 51.6501
1034 | -68.197 | 0 | 68.197 | 0 | 0 | 0 | 0.24456 | 0.24456 | 0.24456 | 1 | -86.4756 | 1 | -85.276 | 21.999
1035 | -68.197 | 0 | 68.197 | 0 | 0 | 0 | 0.24456 | 0.24456 | 0.24456 | 1 | -86.4756 | 1 | -85.276 | 21.999
1036 | 27.6616 | 0 | -27.6616 | 0 | 0 | 0 | 0.099195 | 0.099195 | 0.099195 | 1 | -78.0705 | 1 | -78.917 | 11.0206
1037 | 146.0956 | 0 | -146.0956 | 0 | 0 | 0 | 0.5239 | 0.5239 | 0.5239 | 1 | -89.5452 | 1 | -90.6359 | 47.1276
1038 | 57.3359 | 0 | -57.3359 | 0 | 0 | 0 | 0.20561 | 0.20561 | 0.20561 | 1 | -88.2122 | 1 | -88.68 | 22.843
1039 | 70.3959 | 0 | -70.3959 | 0 | 0 | 0 | 0.25244 | 0.25244 | 0.25244 | 1 | -87.6717 | 1 | -88.2122 | 22.7084
1040 | -13.5895 | 0 | 13.5895 | 0 | 0 | 0 | 0.048732 | 0.048732 | 0.048732 | 1 | -90.7376 | 1 | -90.3941 | 5.4141
1041 | 193.5211 | 0 | -193.5211 | 0 | 0 | 0 | 0.69397 | 0.69397 | 0.69397 | 1 | -86.0004 | 1 | -87.3121 | 47.3157
1042 | 193.5211 | 0 | -193.5211 | 0 | 0 | 0 | 0.69397 | 0.69397 | 0.69397 | 1 | -86.0004 | 1 | -87.3121 | 47.3157
1043 | 193.5211 | 0 | -193.5211 | 0 | 0 | 0 | 0.69397 | 0.69397 | 0.69397 | 1 | -86.0004 | 1 | -87.3121 | 47.3157
1044 | -158.2622 | 0 | 158.2622 | 0 | 0 | 0 | 0.56753 | 0.56753 | 0.56753 | 1 | -88.208 | 1 | -87.3121 | 51.0523
1045 | 165.1193 | 0 | -165.1193 | 0 | 0 | 0 | 0.59212 | 0.59212 | 0.59212 | 1 | -88.9947 | 1 | -90.4913 | 40.3715
1046 | -29.7551 | 0 | 29.7551 | 0 | 0 | 0 | 0.1067 | 0.1067 | 0.1067 | 1 | -90.0337 | 1 | -89.6216 | 15.9118
1047 | 9.8281 | 0 | -9.8281 | 0 | 0 | 0 | 0.035244 | 0.035244 | 0.035244 | 1 | -71.4809 | 1 | -71.9636 | 5.2557
1048 | -14.4535 | 0 | 14.4535 | 0 | 0 | 0 | 0.05183 | 0.05183 | 0.05183 | 1 | -89.3386 | 1 | -89.1074 | 7.7291
1049 | -28.1231 | 0 | 28.1231 | 0 | 0 | 0 | 0.10085 | 0.10085 | 0.10085 | 1 | -89.5139 | 1 | -89.3386 | 9.3744
1050 | -63.6397 | 0 | 63.6397 | 0 | 0 | 0 | 0.22821 | 0.22821 | 0.22821 | 1 | -89.3386 | 1 | -88.3482 | 34.0319
1051 | 48.2231 | 0 | -48.2231 | 0 | 0 | 0 | 0.17293 | 0.17293 | 0.17293 | 1 | -88.9403 | 1 | -89.5877 | 25.7877
1052 | -130.9527 | 0 | 130.9527 | 0 | 0 | 0 | 0.4696 | 0.4696 | 0.4696 | 1 | -88.3511 | 1 | -86.0237 | 42.2428
1053 | -130.9527 | 0 | 130.9527 | 0 | 0 | 0 | 0.4696 | 0.4696 | 0.4696 | 1 | -88.3511 | 1 | -86.0237 | 42.2428
1054 | -19.4494 | 0 | 19.4494 | 0 | 0 | 0 | 0.069746 | 0.069746 | 0.069746 | 1 | -70.17 | 1 | -69.4819 | 10.4008
1055 | 9.0435 | 0 | -9.0435 | 0 | 0 | 0 | 0.03243 | 0.03243 | 0.03243 | 1 | -70.0119 | 1 | -70.17 | 4.8361
1056 | -804.5395 | 0 | 804.5395 | 0 | 0 | 0 | 0.929 | 0.929 | 0.929 | 1 | -63.9155 | 1 | -57.0701 | 39.8287
1057 | -1048.6746 | 0 | 1048.6746 | 0 | 0 | 0 | 1.2109 | 1.2109 | 1.2109 | 1 | -67.2189 | 1 | -62.4662 | 51.9146
1058 | -1018.926 | 0 | 1018.926 | 0 | 0 | 0 | 1.1766 | 1.1766 | 1.1766 | 1 | -62.4662 | 1 | -54.0186 | 50.4419
1059 | 0 | 0 | 0 | 0 | 0 | 0 | 0 | 0 | 0 | 1 | -65.4239 | 1 | -65.4239 | 0
1060 | -158.3801 | 0 | 158.3801 | 0 | 0 | 0 | 0.56796 | 0.56796 | 0.56796 | 1 | -87.1953 | 1 | -83.4357 | 63.0996
1061 | 93.2501 | 0 | -93.2501 | 0 | 0 | 0 | 0.3344 | 0.3344 | 0.3344 | 1 | -87.1953 | 1 | -88.3482 | 49.8664
1062 | -127.9913 | 0 | 127.9913 | 0 | 0 | 0 | 0.45898 | 0.45898 | 0.45898 | 1 | -90.1047 | 1 | -87.7441 | 50.9925
1063 | -61.4294 | 0 | 61.4294 | 0 | 0 | 0 | 0.22029 | 0.22029 | 0.22029 | 1 | -90.1047 | 1 | -89.5877 | 32.8499
1064 | 73.1951 | 0 | -73.1951 | 0 | 0 | 0 | 0.26248 | 0.26248 | 0.26248 | 1 | -73.5329 | 1 | -74.2949 | 29.1614
1065 | -120.4954 | 0 | 120.4954 | 0 | 0 | 0 | 0.4321 | 0.4321 | 0.4321 | 1 | -88.3545 | 1 | -87.5868 | 48.0061
1066 | 118.6941 | 0 | -118.6941 | 0 | 0 | 0 | 0.42564 | 0.42564 | 0.42564 | 1 | -88.3545 | 1 | -88.9496 | 29.0206
1067 | -99.2187 | 0 | 99.2187 | 0 | 0 | 0 | 0.3558 | 0.3558 | 0.3558 | 1 | -88.3545 | 1 | -87.4842 | 53.0581
1068 | -165.7474 | 0 | 165.7474 | 0 | 0 | 0 | 0.59437 | 0.59437 | 0.59437 | 1 | -85.1213 | 1 | -83.8203 | 53.4669
1069 | -165.7474 | 0 | 165.7474 | 0 | 0 | 0 | 0.59437 | 0.59437 | 0.59437 | 1 | -85.1213 | 1 | -83.8203 | 53.4669
1070 | -243.096 | 0 | 243.096 | 0 | 0 | 0 | 0.87175 | 0.87175 | 0.87175 | 1 | -87.6085 | 1 | -86.0346 | 48.6192
1071 | -243.096 | 0 | 243.096 | 0 | 0 | 0 | 0.87175 | 0.87175 | 0.87175 | 1 | -87.6085 | 1 | -86.0346 | 48.6192
1072 | -243.096 | 0 | 243.096 | 0 | 0 | 0 | 0.87175 | 0.87175 | 0.87175 | 1 | -87.6085 | 1 | -86.0346 | 48.6192
1073 | -243.096 | 0 | 243.096 | 0 | 0 | 0 | 0.87175 | 0.87175 | 0.87175 | 1 | -87.6085 | 1 | -86.0346 | 48.6192
1074 | 94.9765 | 0 | -94.9765 | 0 | 0 | 0 | 0.34059 | 0.34059 | 0.34059 | 1 | -89.1074 | 1 | -89.6216 | 30.6376
1075 | 94.9765 | 0 | -94.9765 | 0 | 0 | 0 | 0.34059 | 0.34059 | 0.34059 | 1 | -89.1074 | 1 | -89.6216 | 30.6376
1076 | -32.9194 | 0 | 32.9194 | 0 | 0 | 0 | 0.11805 | 0.11805 | 0.11805 | 1 | -90.6449 | 1 | -90.1979 | 17.6039
1077 | -46.4143 | 0 | 46.4143 | 0 | 0 | 0 | 0.16644 | 0.16644 | 0.16644 | 1 | -90.6449 | 1 | -90.4893 | 24.8205
1078 | 153.4293 | 0 | -153.4293 | 0 | 0 | 0 | 0.5502 | 0.5502 | 0.5502 | 1 | -87.8014 | 1 | -88.6418 | 49.4933
1079 | 153.4293 | 0 | -153.4293 | 0 | 0 | 0 | 0.5502 | 0.5502 | 0.5502 | 1 | -87.8014 | 1 | -88.6418 | 49.4933
1080 | 14.5352 | 0 | -14.5352 | 0 | 0 | 0 | 0.052124 | 0.052124 | 0.052124 | 1 | -87.7441 | 1 | -88.025 | 7.7729
1081 | -150.4129 | 0 | 150.4129 | 0 | 0 | 0 | 0.53938 | 0.53938 | 0.53938 | 1 | -87.7441 | 1 | -86.4229 | 48.5203
1082 | -150.4129 | 0 | 150.4129 | 0 | 0 | 0 | 0.53938 | 0.53938 | 0.53938 | 1 | -87.7441 | 1 | -86.4229 | 48.5203
1083 | 75.3593 | 0 | -75.3593 | 0 | 0 | 0 | 0.27024 | 0.27024 | 0.27024 | 1 | -87.7441 | 1 | -88.9496 | 40.2991
1084 | 102.1553 | 0 | -102.1553 | 0 | 0 | 0 | 0.36633 | 0.36633 | 0.36633 | 1 | -83.8973 | 1 | -84.5821 | 40.6993
1085 | 103.7023 | 0 | -103.7023 | 0 | 0 | 0 | 0.37188 | 0.37188 | 0.37188 | 1 | -84.5821 | 1 | -86.2321 | 41.3157
1086 | 102.3243 | 0 | -102.3243 | 0 | 0 | 0 | 0.36694 | 0.36694 | 0.36694 | 1 | -82.9329 | 1 | -84.5821 | 33.0078
1087 | 111.5718 | 0 | -111.5718 | 0 | 0 | 0 | 0.4001 | 0.4001 | 0.4001 | 1 | -88.2378 | 1 | -89.4825 | 35.9909
1088 | 48.1259 | 0 | -48.1259 | 0 | 0 | 0 | 0.17258 | 0.17258 | 0.17258 | 1 | -88.68 | 1 | -89.0563 | 19.1737
1089 | -2689.1806 | 0 | 2689.1806 | 0 | 0 | 0 | 3.1052 | 3.1052 | 3.1052 | 1 | -73.7128 | 1 | -72.357 | 61.7918
1090 | -40.0949 | 0 | 40.0949 | 0 | 0 | 0 | 0.14378 | 0.14378 | 0.14378 | 1 | -72.2262 | 1 | -71.3638 | 15.9741
1091 | -178.5505 | 0 | 178.5505 | 0 | 0 | 0 | 0.64029 | 0.64029 | 0.64029 | 1 | -87.4842 | 1 | -86.6811 | 43.6554
1092 | -178.5505 | 0 | 178.5505 | 0 | 0 | 0 | 0.64029 | 0.64029 | 0.64029 | 1 | -87.4842 | 1 | -86.6811 | 43.6554
1093 | -178.5505 | 0 | 178.5505 | 0 | 0 | 0 | 0.64029 | 0.64029 | 0.64029 | 1 | -87.4842 | 1 | -86.6811 | 43.6554
1094 | -118.7233 | 0 | 118.7233 | 0 | 0 | 0 | 0.42575 | 0.42575 | 0.42575 | 1 | -89.2925 | 1 | -88.417 | 38.2979
1095 | -48.4728 | 0 | 48.4728 | 0 | 0 | 0 | 0.17382 | 0.17382 | 0.17382 | 1 | -74.9992 | 1 | -73.9375 | 25.9213
1096 | -29.7749 | 0 | 29.7749 | 0 | 0 | 0 | 0.10677 | 0.10677 | 0.10677 | 1 | -75.923 | 1 | -74.9992 | 15.9224
1097 | -1.4028 | 0 | 1.4028 | 0 | 0 | 0 | 0.0050306 | 0.0050306 | 0.0050306 | 1 | -85.2431 | 1 | -85.2161 | 0.75017
1098 | -123.6469 | 0 | 123.6469 | 0 | 0 | 0 | 0.4434 | 0.4434 | 0.4434 | 1 | -86.2321 | 1 | -84.5474 | 39.8861
1099 | 105.3034 | 0 | -105.3034 | 0 | 0 | 0 | 0.37762 | 0.37762 | 0.37762 | 1 | -83.7944 | 1 | -84.5474 | 33.9689
1100 | 105.3034 | 0 | -105.3034 | 0 | 0 | 0 | 0.37762 | 0.37762 | 0.37762 | 1 | -83.7944 | 1 | -84.5474 | 33.9689
1101 | -114.6828 | 0 | 114.6828 | 0 | 0 | 0 | 0.41126 | 0.41126 | 0.41126 | 1 | -77.9022 | 1 | -74.8493 | 45.6904
1102 | 6.8724 | 0 | -6.8724 | 0 | 0 | 0 | 0.024645 | 0.024645 | 0.024645 | 1 | -77.9022 | 1 | -78.0503 | 3.6751
1103 | 85.4004 | 0 | -85.4004 | 0 | 0 | 0 | 0.30625 | 0.30625 | 0.30625 | 1 | -77.9022 | 1 | -79.372 | 34.0241
1104 | -5.5032 | 0 | 5.5032 | 0 | 0 | 0 | 0.019735 | 0.019735 | 0.019735 | 1 | -69.4819 | 1 | -69.3764 | 2.9429
1105 | -74.3355 | 0 | 74.3355 | 0 | 0 | 0 | 0.26657 | 0.26657 | 0.26657 | 1 | -90.2345 | 1 | -90.0318 | 39.7516
1106 | -36.3542 | 0 | 36.3542 | 0 | 0 | 0 | 0.13037 | 0.13037 | 0.13037 | 1 | -90.1632 | 1 | -89.5877 | 19.4407
1107 | -79.6458 | 0 | 79.6458 | 0 | 0 | 0 | 0.28561 | 0.28561 | 0.28561 | 1 | -90.1632 | 1 | -89.6178 | 31.7314
1108 | 60.275 | 0 | -60.275 | 0 | 0 | 0 | 0.21615 | 0.21615 | 0.21615 | 1 | -88.4736 | 1 | -89.441 | 24.0139
1109 | -87.8495 | 0 | 87.8495 | 0 | 0 | 0 | 0.31503 | 0.31503 | 0.31503 | 1 | -88.4736 | 1 | -87.2566 | 46.9784
1110 | 95.9449 | 0 | -95.9449 | 0 | 0 | 0 | 0.34406 | 0.34406 | 0.34406 | 1 | -78.917 | 1 | -82.3803 | 38.2251
1111 | 108.131 | 0 | -108.131 | 0 | 0 | 0 | 0.38776 | 0.38776 | 0.38776 | 1 | -72.0123 | 1 | -73.9093 | 43.0801
1112 | -51.6365 | 0 | 51.6365 | 0 | 0 | 0 | 0.18517 | 0.18517 | 0.18517 | 1 | -89.0665 | 1 | -87.8242 | 27.6131
1113 | 47.4343 | 0 | -47.4343 | 0 | 0 | 0 | 0.1701 | 0.1701 | 0.1701 | 1 | -69.1077 | 1 | -69.4295 | 18.8981
1114 | 3.2557 | 0 | -3.2557 | 0 | 0 | 0 | 0.011675 | 0.011675 | 0.011675 | 1 | -69.3764 | 1 | -69.4295 | 1.741
1115 | 372.0089 | 0 | -372.0089 | 0 | 0 | 0 | 0.42956 | 0.42956 | 0.42956 | 1 | -67.9468 | 1 | -69.8672 | 18.4163
1116 | 177.0271 | 0 | -177.0271 | 0 | 0 | 0 | 0.63482 | 0.63482 | 0.63482 | 1 | -69.1077 | 1 | -71.0054 | 57.1055
1117 | -108.5878 | 0 | 108.5878 | 0 | 0 | 0 | 0.3894 | 0.3894 | 0.3894 | 1 | -87.922 | 1 | -86.2054 | 35.0283
1118 | 52.4778 | 0 | -52.4778 | 0 | 0 | 0 | 0.18819 | 0.18819 | 0.18819 | 1 | -90.379 | 1 | -90.4893 | 16.9283
1119 | 52.4778 | 0 | -52.4778 | 0 | 0 | 0 | 0.18819 | 0.18819 | 0.18819 | 1 | -90.379 | 1 | -90.4893 | 16.9283
1120 | 129.2403 | 0 | -129.2403 | 0 | 0 | 0 | 0.46346 | 0.46346 | 0.46346 | 1 | -78.856 | 1 | -81.5166 | 51.4902
1121 | -223.5136 | 0 | 223.5136 | 0 | 0 | 0 | 0.80153 | 0.80153 | 0.80153 | 1 | -87.123 | 1 | -85.1213 | 54.6488
1122 | -91.8413 | 0 | 91.8413 | 0 | 0 | 0 | 0.32935 | 0.32935 | 0.32935 | 1 | -88.3859 | 1 | -87.123 | 49.113
1123 | 41.9081 | 0 | -41.9081 | 0 | 0 | 0 | 0.15028 | 0.15028 | 0.15028 | 1 | -87.123 | 1 | -87.8635 | 22.4107
1124 | 45.9311 | 0 | -45.9311 | 0 | 0 | 0 | 0.16471 | 0.16471 | 0.16471 | 1 | -85.1213 | 1 | -85.5697 | 24.5621
1125 | 166.1688 | 0 | -166.1688 | 0 | 0 | 0 | 0.59589 | 0.59589 | 0.59589 | 1 | -81.0705 | 1 | -83.9953 | 53.6028
1126 | 166.1688 | 0 | -166.1688 | 0 | 0 | 0 | 0.59589 | 0.59589 | 0.59589 | 1 | -81.0705 | 1 | -83.9953 | 53.6028
1127 | -197.6538 | 0 | 197.6538 | 0 | 0 | 0 | 0.70879 | 0.70879 | 0.70879 | 1 | -81.0705 | 1 | -78.1227 | 48.3261
1128 | -197.6538 | 0 | 197.6538 | 0 | 0 | 0 | 0.70879 | 0.70879 | 0.70879 | 1 | -81.0705 | 1 | -78.1227 | 48.3261
1129 | -124.0291 | 0 | 124.0291 | 0 | 0 | 0 | 0.14322 | 0.14322 | 0.14322 | 1 | -83.5807 | 1 | -83.4855 | 6.1401
1130 | -381.1 | 0 | 381.1 | 0 | 0 | 0 | 0.44006 | 0.44006 | 0.44006 | 1 | -83.4855 | 1 | -80.4198 | 13.7681
1131 | 179.4274 | 0 | -179.4274 | 0 | 0 | 0 | 0.64343 | 0.64343 | 0.64343 | 1 | -86.0237 | 1 | -87.6336 | 43.8698
1132 | -144.8278 | 0 | 144.8278 | 0 | 0 | 0 | 0.51936 | 0.51936 | 0.51936 | 1 | -89.5452 | 1 | -88.8424 | 46.7186
1133 | -144.8278 | 0 | 144.8278 | 0 | 0 | 0 | 0.51936 | 0.51936 | 0.51936 | 1 | -89.5452 | 1 | -88.8424 | 46.7186
1134 | 182.1483 | 0 | -182.1483 | 0 | 0 | 0 | 0.65319 | 0.65319 | 0.65319 | 1 | -87.0126 | 1 | -88.2378 | 44.535
1135 | 182.1483 | 0 | -182.1483 | 0 | 0 | 0 | 0.65319 | 0.65319 | 0.65319 | 1 | -87.0126 | 1 | -88.2378 | 44.535
1136 | 54.7875 | 0 | -54.7875 | 0 | 0 | 0 | 0.19647 | 0.19647 | 0.19647 | 1 | -88.7633 | 1 | -89.5877 | 29.2982
1137 | 100.631 | 0 | -100.631 | 0 | 0 | 0 | 0.36087 | 0.36087 | 0.36087 | 1 | -88.7633 | 1 | -89.1738 | 24.6042
1138 | -63.6366 | 0 | 63.6366 | 0 | 0 | 0 | 0.2282 | 0.2282 | 0.2282 | 1 | -88.7633 | 1 | -87.8635 | 25.3532
1139 | 50.6169 | 0 | -50.6169 | 0 | 0 | 0 | 0.18151 | 0.18151 | 0.18151 | 1 | -89.7334 | 1 | -90.3941 | 27.0678
1140 | 12.3419 | 0 | -12.3419 | 0 | 0 | 0 | 0.014251 | 0.014251 | 0.014251 | 1 | -73.6034 | 1 | -73.7128 | 0.61099
1141 | -1244.7879 | 0 | 1244.7879 | 0 | 0 | 0 | 1.4374 | 1.4374 | 1.4374 | 1 | -74.5045 | 1 | -73.7128 | 39.5673
1142 | -1244.7879 | 0 | 1244.7879 | 0 | 0 | 0 | 1.4374 | 1.4374 | 1.4374 | 1 | -74.5045 | 1 | -73.7128 | 39.5673
1143 | -184.8134 | 0 | 184.8134 | 0 | 0 | 0 | 0.66275 | 0.66275 | 0.66275 | 1 | -78.9587 | 1 | -77.006 | 53.2297
1144 | -184.8134 | 0 | 184.8134 | 0 | 0 | 0 | 0.66275 | 0.66275 | 0.66275 | 1 | -78.9587 | 1 | -77.006 | 53.2297
1145 | 112.7483 | 0 | -112.7483 | 0 | 0 | 0 | 0.13019 | 0.13019 | 0.13019 | 1 | -83.1211 | 1 | -83.364 | 5.5816
1146 | -96.1054 | 0 | 96.1054 | 0 | 0 | 0 | 0.11097 | 0.11097 | 0.11097 | 1 | -83.2114 | 1 | -83.1211 | 4.7577
1147 | -111.5475 | 0 | 111.5475 | 0 | 0 | 0 | 0.40001 | 0.40001 | 0.40001 | 1 | -87.9862 | 1 | -87.4193 | 35.9831
1148 | -111.5475 | 0 | 111.5475 | 0 | 0 | 0 | 0.40001 | 0.40001 | 0.40001 | 1 | -87.9862 | 1 | -87.4193 | 35.9831
1149 | 156.6591 | 0 | -156.6591 | 0 | 0 | 0 | 0.56178 | 0.56178 | 0.56178 | 1 | -87.4193 | 1 | -89.2306 | 50.5352
1150 | 156.6591 | 0 | -156.6591 | 0 | 0 | 0 | 0.56178 | 0.56178 | 0.56178 | 1 | -87.4193 | 1 | -89.2306 | 50.5352
1151 | -19.7745 | 0 | 19.7745 | 0 | 0 | 0 | 0.070912 | 0.070912 | 0.070912 | 1 | -76.1577 | 1 | -75.738 | 10.5746
1152 | 136.7935 | 0 | -136.7935 | 0 | 0 | 0 | 0.49055 | 0.49055 | 0.49055 | 1 | -87.6612 | 1 | -89.4059 | 44.1269
1153 | 71.1574 | 0 | -71.1574 | 0 | 0 | 0 | 0.25517 | 0.25517 | 0.25517 | 1 | -87.6336 | 1 | -88.7646 | 28.3495
1154 | 19.6569 | 0 | -19.6569 | 0 | 0 | 0 | 0.07049 | 0.07049 | 0.07049 | 1 | -88.3778 | 1 | -88.7646 | 10.5117
1155 | -45.6739 | 0 | 45.6739 | 0 | 0 | 0 | 0.16379 | 0.16379 | 0.16379 | 1 | -88.3859 | 1 | -88.025 | 24.4245
1156 | 101.0196 | 0 | -101.0196 | 0 | 0 | 0 | 0.36226 | 0.36226 | 0.36226 | 1 | -86.2321 | 1 | -88.3366 | 32.587
1157 | 101.0196 | 0 | -101.0196 | 0 | 0 | 0 | 0.36226 | 0.36226 | 0.36226 | 1 | -86.2321 | 1 | -88.3366 | 32.587
1158 | 65.4521 | 0 | -65.4521 | 0 | 0 | 0 | 0.23471 | 0.23471 | 0.23471 | 1 | -57.8046 | 1 | -60.2463 | 26.0765
1159 | 26.8099 | 0 | -26.8099 | 0 | 0 | 0 | 0.096141 | 0.096141 | 0.096141 | 1 | -90.5896 | 1 | -90.8997 | 14.3369
1160 | -139.7628 | 0 | 139.7628 | 0 | 0 | 0 | 0.50119 | 0.50119 | 0.50119 | 1 | -90.5896 | 1 | -89.2306 | 45.0848
1161 | 200.2075 | 0 | -200.2075 | 0 | 0 | 0 | 0.71795 | 0.71795 | 0.71795 | 1 | -87.0126 | 1 | -88.0439 | 48.9505
1162 | 200.2075 | 0 | -200.2075 | 0 | 0 | 0 | 0.71795 | 0.71795 | 0.71795 | 1 | -87.0126 | 1 | -88.0439 | 48.9505
1163 | 200.2075 | 0 | -200.2075 | 0 | 0 | 0 | 0.71795 | 0.71795 | 0.71795 | 1 | -87.0126 | 1 | -88.0439 | 48.9505
1164 | -126.0388 | 0 | 126.0388 | 0 | 0 | 0 | 0.45198 | 0.45198 | 0.45198 | 1 | -85.8447 | 1 | -83.9953 | 40.6577
1165 | -126.0388 | 0 | 126.0388 | 0 | 0 | 0 | 0.45198 | 0.45198 | 0.45198 | 1 | -85.8447 | 1 | -83.9953 | 40.6577
1166 | -85.2317 | 0 | 85.2317 | 0 | 0 | 0 | 0.30564 | 0.30564 | 0.30564 | 1 | -90.1979 | 1 | -88.9482 | 33.9569
1167 | 18.3724 | 0 | -18.3724 | 0 | 0 | 0 | 0.065884 | 0.065884 | 0.065884 | 1 | -90.1979 | 1 | -90.2345 | 9.8248
1168 | -146.3224 | 0 | 146.3224 | 0 | 0 | 0 | 0.52472 | 0.52472 | 0.52472 | 1 | -89.6178 | 1 | -88.8424 | 35.7757
1169 | -146.3224 | 0 | 146.3224 | 0 | 0 | 0 | 0.52472 | 0.52472 | 0.52472 | 1 | -89.6178 | 1 | -88.8424 | 35.7757
1170 | -109.5621 | 0 | 109.5621 | 0 | 0 | 0 | 0.39289 | 0.39289 | 0.39289 | 1 | -88.8424 | 1 | -87.4287 | 35.3426
1171 | -109.5621 | 0 | 109.5621 | 0 | 0 | 0 | 0.39289 | 0.39289 | 0.39289 | 1 | -88.8424 | 1 | -87.4287 | 35.3426
1172 | -109.5621 | 0 | 109.5621 | 0 | 0 | 0 | 0.39289 | 0.39289 | 0.39289 | 1 | -88.8424 | 1 | -87.4287 | 35.3426
1173 | -109.5621 | 0 | 109.5621 | 0 | 0 | 0 | 0.39289 | 0.39289 | 0.39289 | 1 | -88.8424 | 1 | -87.4287 | 35.3426
1174 | 60.6726 | 0 | -60.6726 | 0 | 0 | 0 | 0.21757 | 0.21757 | 0.21757 | 1 | -90.8997 | 1 | -91.1851 | 32.4452
1175 | -28.4747 | 0 | 28.4747 | 0 | 0 | 0 | 0.10211 | 0.10211 | 0.10211 | 1 | -91.1851 | 1 | -90.9086 | 15.2271
1176 | -28.6402 | 0 | 28.6402 | 0 | 0 | 0 | 0.1027 | 0.1027 | 0.1027 | 1 | -87.3139 | 1 | -87.2146 | 11.4104
1177 | -180.1228 | 0 | 180.1228 | 0 | 0 | 0 | 0.64593 | 0.64593 | 0.64593 | 1 | -87.2146 | 1 | -85.8967 | 58.1041
1178 | -180.1228 | 0 | 180.1228 | 0 | 0 | 0 | 0.64593 | 0.64593 | 0.64593 | 1 | -87.2146 | 1 | -85.8967 | 58.1041
1179 | -120.1527 | 0 | 120.1527 | 0 | 0 | 0 | 0.43087 | 0.43087 | 0.43087 | 1 | -87.567 | 1 | -87.2146 | 38.7589
1180 | -120.1527 | 0 | 120.1527 | 0 | 0 | 0 | 0.43087 | 0.43087 | 0.43087 | 1 | -87.567 | 1 | -87.2146 | 38.7589
1181 | 42.2654 | 0 | -42.2654 | 0 | 0 | 0 | 0.15156 | 0.15156 | 0.15156 | 1 | -84.1189 | 1 | -84.9834 | 22.6018
1182 | 97.4322 | 0 | -97.4322 | 0 | 0 | 0 | 0.34939 | 0.34939 | 0.34939 | 1 | -88.208 | 1 | -88.9482 | 38.8176
1183 | -117.3728 | 0 | 117.3728 | 0 | 0 | 0 | 0.13553 | 0.13553 | 0.13553 | 1 | -83.705 | 1 | -83.2114 | 5.8105
1184 | 14.3181 | 0 | -14.3181 | 0 | 0 | 0 | 0.016533 | 0.016533 | 0.016533 | 1 | -83.705 | 1 | -83.7579 | 0.70882
1185 | 135.1545 | 0 | -135.1545 | 0 | 0 | 0 | 0.48467 | 0.48467 | 0.48467 | 1 | -87.0126 | 1 | -89.1143 | 53.8464
1186 | 10.0408 | 0 | -10.0408 | 0 | 0 | 0 | 0.036007 | 0.036007 | 0.036007 | 1 | -87.9862 | 1 | -88.0265 | 2.8688
1187 | 10.0408 | 0 | -10.0408 | 0 | 0 | 0 | 0.036007 | 0.036007 | 0.036007 | 1 | -87.9862 | 1 | -88.0265 | 2.8688
1188 | 140.8581 | 0 | -140.8581 | 0 | 0 | 0 | 0.50512 | 0.50512 | 0.50512 | 1 | -88.0265 | 1 | -89.158 | 45.4381
1189 | -82.1508 | 0 | 82.1508 | 0 | 0 | 0 | 0.2946 | 0.2946 | 0.2946 | 1 | -84.9834 | 1 | -83.7944 | 26.5003
1190 | -82.1508 | 0 | 82.1508 | 0 | 0 | 0 | 0.2946 | 0.2946 | 0.2946 | 1 | -84.9834 | 1 | -83.7944 | 26.5003
1191 | 90.5227 | 0 | -90.5227 | 0 | 0 | 0 | 0.32462 | 0.32462 | 0.32462 | 1 | -89.7589 | 1 | -90.053 | 36.0648
1192 | -50.7245 | 0 | 50.7245 | 0 | 0 | 0 | 0.1819 | 0.1819 | 0.1819 | 1 | -90.053 | 1 | -89.1143 | 20.2089
1193 | 74.3429 | 0 | -74.3429 | 0 | 0 | 0 | 0.2666 | 0.2666 | 0.2666 | 1 | -88.7473 | 1 | -89.7589 | 23.9816
1194 | 797.2309 | 0 | -797.2309 | 0 | 0 | 0 | 0.92056 | 0.92056 | 0.92056 | 1 | -66.4414 | 1 | -69.8672 | 28.8017
1195 | -109.5144 | 0 | 109.5144 | 0 | 0 | 0 | 0.39272 | 0.39272 | 0.39272 | 1 | -90.2887 | 1 | -89.4059 | 41.5535
1196 | 227.1291 | 0 | -227.1291 | 0 | 0 | 0 | 0.81449 | 0.81449 | 0.81449 | 1 | -86.0346 | 1 | -87.2566 | 55.5328
1197 | 227.1291 | 0 | -227.1291 | 0 | 0 | 0 | 0.81449 | 0.81449 | 0.81449 | 1 | -86.0346 | 1 | -87.2566 | 55.5328
1198 | 227.1291 | 0 | -227.1291 | 0 | 0 | 0 | 0.81449 | 0.81449 | 0.81449 | 1 | -86.0346 | 1 | -87.2566 | 55.5328
1199 | -67.0417 | 0 | 67.0417 | 0 | 0 | 0 | 0.24041 | 0.24041 | 0.24041 | 1 | -72.3766 | 1 | -71.6372 | 26.7098
1200 | -58.8906 | 0 | 58.8906 | 0 | 0 | 0 | 0.21118 | 0.21118 | 0.21118 | 1 | -75.923 | 1 | -75.5252 | 14.3987
1201 | -64.099 | 0 | 64.099 | 0 | 0 | 0 | 0.22986 | 0.22986 | 0.22986 | 1 | -89.1738 | 1 | -88.3482 | 25.5374
1202 | 1024.9409 | 0 | -1024.9409 | 0 | 0 | 0 | 1.1835 | 1.1835 | 1.1835 | 1 | -79.8992 | 1 | -83.364 | 32.5792
1203 | 108.1121 | 0 | -108.1121 | 0 | 0 | 0 | 0.38769 | 0.38769 | 0.38769 | 1 | -81.6364 | 1 | -82.9329 | 34.8749
1204 | 108.1121 | 0 | -108.1121 | 0 | 0 | 0 | 0.38769 | 0.38769 | 0.38769 | 1 | -81.6364 | 1 | -82.9329 | 34.8749
1205 | -31.3452 | 0 | 31.3452 | 0 | 0 | 0 | 0.1124 | 0.1124 | 0.1124 | 1 | -88.6727 | 1 | -88.3859 | 16.7622
1206 | 174.1104 | 0 | -174.1104 | 0 | 0 | 0 | 0.62436 | 0.62436 | 0.62436 | 1 | -87.9524 | 1 | -88.6727 | 56.1646
1207 | 132.9324 | 0 | -132.9324 | 0 | 0 | 0 | 0.1535 | 0.1535 | 0.1535 | 1 | -73.6034 | 1 | -74.5684 | 4.8025
1208 | 81.267 | 0 | -81.267 | 0 | 0 | 0 | 0.29143 | 0.29143 | 0.29143 | 1 | -74.8493 | 1 | -76.7831 | 32.3773
1209 | -5.8684 | 0 | 5.8684 | 0 | 0 | 0 | 0.021044 | 0.021044 | 0.021044 | 1 | -69.3764 | 1 | -69.2772 | 3.1382
1210 | -7.49 | 0 | 7.49 | 0 | 0 | 0 | 0.037603 | 0.037603 | 0.037603 | 1 | -70.5204 | 1 | -69.1945 | 14.98
1211 | 10.3805 | 0 | -10.3805 | 0 | 0 | 0 | 0.052115 | 0.052115 | 0.052115 | 1 | -68.8848 | 1 | -69.1945 | 10.5924
1212 | 0 | 0 | 0 | 0 | 0 | 0 | 0 | 0 | 0 | 1 | -55.0164 | 1 | -55.0164 | 0
1213 | 2.74 | 0 | -2.74 | 0 | 0 | 0 | 0.0098258 | 0.0098258 | 0.0098258 | 1 | -75.8 | 1 | -75.923 | 1.4652
1214 | 14.9922 | 0 | -14.9922 | 0 | 0 | 0 | 0.053762 | 0.053762 | 0.053762 | 1 | -87.4662 | 1 | -87.6717 | 8.0172
1215 | -116.0063 | 0 | 116.0063 | 0 | 0 | 0 | 0.416 | 0.416 | 0.416 | 1 | -88.365 | 1 | -87.6552 | 46.2176
1216 | -75.4877 | 0 | 75.4877 | 0 | 0 | 0 | 0.087166 | 0.087166 | 0.087166 | 1 | -67.4308 | 1 | -67.2189 | 3.737
1217 | 146.0717 | 0 | -146.0717 | 0 | 0 | 0 | 0.52382 | 0.52382 | 0.52382 | 1 | -70.0119 | 1 | -71.6372 | 58.1959
1218 | 83.7449 | 0 | -83.7449 | 0 | 0 | 0 | 0.30031 | 0.30031 | 0.30031 | 1 | -68.3118 | 1 | -70.0119 | 44.7834
1219 | 28.2956 | 0 | -28.2956 | 0 | 0 | 0 | 0.10147 | 0.10147 | 0.10147 | 1 | -70.6404 | 1 | -71.3638 | 15.1313
1220 | 92.4481 | 0 | -92.4481 | 0 | 0 | 0 | 0.33152 | 0.33152 | 0.33152 | 1 | -82.0379 | 1 | -83.4193 | 29.822
1221 | -37.8616 | 0 | 37.8616 | 0 | 0 | 0 | 0.13577 | 0.13577 | 0.13577 | 1 | -72.4649 | 1 | -71.3638 | 20.2469
1222 | 74.5678 | 0 | -74.5678 | 0 | 0 | 0 | 0.2674 | 0.2674 | 0.2674 | 1 | -87.567 | 1 | -87.9524 | 19.6231
1223 | 20.8855 | 0 | -20.8855 | 0 | 0 | 0 | 0.074896 | 0.074896 | 0.074896 | 1 | -75.923 | 1 | -76.1577 | 11.1687
1224 | -760.5772 | 0 | 760.5772 | 0 | 0 | 0 | 0.87824 | 0.87824 | 0.87824 | 1 | -83.2114 | 1 | -81.1589 | 37.6523
1225 | -14.16 | 0 | 14.16 | 0 | 0 | 0 | 0.071089 | 0.071089 | 0.071089 | 1 | -71.7012 | 1 | -68.8848 | 40.4571
1226 | 0.71936 | 0 | -0.71936 | 0 | 0 | 0 | 0.0036115 | 0.0036115 | 0.0036115 | 1 | -68.8657 | 1 | -68.8848 | 0.4828
1227 | -29.6896 | 0 | 29.6896 | 0 | 0 | 0 | 0.14905 | 0.14905 | 0.14905 | 1 | -68.8848 | 1 | -67.6201 | 19.9259
1228 | -172.811 | 0 | 172.811 | 0 | 0 | 0 | 0.6197 | 0.6197 | 0.6197 | 1 | -90.2167 | 1 | -89.6216 | 42.2521
1229 | 121.1614 | 0 | -121.1614 | 0 | 0 | 0 | 0.43449 | 0.43449 | 0.43449 | 1 | -90.2345 | 1 | -90.9086 | 29.6238
1230 | -7.7689 | 0 | 7.7689 | 0 | 0 | 0 | 0.039003 | 0.039003 | 0.039003 | 1 | -58.9867 | 1 | -58.9212 | 3.1076
1231 | 9.9903 | 0 | -9.9903 | 0 | 0 | 0 | 0.050156 | 0.050156 | 0.050156 | 1 | -58.9867 | 1 | -59.1914 | 10.1942
1232 | -106.0314 | 0 | 106.0314 | 0 | 0 | 0 | 0.53232 | 0.53232 | 0.53232 | 1 | -58.9867 | 1 | -56.8835 | 47.978
1233 | 29.2126 | 0 | -29.2126 | 0 | 0 | 0 | 0.14666 | 0.14666 | 0.14666 | 1 | -59.5484 | 1 | -60.5442 | 29.8088
1234 | -17.4022 | 0 | 17.4022 | 0 | 0 | 0 | 0.087367 | 0.087367 | 0.087367 | 1 | -59.5484 | 1 | -59.4203 | 7.8743
1235 | -17.4022 | 0 | 17.4022 | 0 | 0 | 0 | 0.087367 | 0.087367 | 0.087367 | 1 | -59.5484 | 1 | -59.4203 | 7.8743
1236 | -26.8881 | 0 | 26.8881 | 0 | 0 | 0 | 0.13499 | 0.13499 | 0.13499 | 1 | -59.5484 | 1 | -59.036 | 18.0457
1237 | 1249.575 | 0 | -1249.575 | 0 | 0 | 0 | 1.4429 | 1.4429 | 1.4429 | 1 | -55.1361 | 1 | -60.7993 | 61.8601
1238 | -31.3132 | 0 | 31.3132 | 0 | 0 | 0 | 0.036157 | 0.036157 | 0.036157 | 1 | -55.2095 | 1 | -55.1361 | 1.1313
1239 | 658.4172 | 0 | -658.4172 | 0 | 0 | 0 | 1.6528 | 1.6528 | 1.6528 | 1 | -42.6257 | 1 | -50.3592 | 47.0298
1240 | -118.103 | 0 | 118.103 | 0 | 0 | 0 | 0.59293 | 0.59293 | 0.59293 | 1 | -57.3203 | 1 | -53.4699 | 53.4403
1241 | -118.103 | 0 | 118.103 | 0 | 0 | 0 | 0.59293 | 0.59293 | 0.59293 | 1 | -57.3203 | 1 | -53.4699 | 53.4403
1242 | -63.0835 | 0 | 63.0835 | 0 | 0 | 0 | 0.31671 | 0.31671 | 0.31671 | 1 | -53.4699 | 1 | -51.6685 | 28.5446
1243 | -63.0835 | 0 | 63.0835 | 0 | 0 | 0 | 0.31671 | 0.31671 | 0.31671 | 1 | -53.4699 | 1 | -51.6685 | 28.5446
1244 | 51.3762 | 0 | -51.3762 | 0 | 0 | 0 | 0.25793 | 0.25793 | 0.25793 | 1 | -54.9155 | 1 | -55.8025 | 23.2471
1245 | 75.3962 | 0 | -75.3962 | 0 | 0 | 0 | 0.37852 | 0.37852 | 0.37852 | 1 | -53.9963 | 1 | -54.9155 | 34.1159
1246 | -111.348 | 0 | 111.348 | 0 | 0 | 0 | 0.55902 | 0.55902 | 0.55902 | 1 | -60.1931 | 1 | -57.3203 | 50.3837
1247 | -111.348 | 0 | 111.348 | 0 | 0 | 0 | 0.55902 | 0.55902 | 0.55902 | 1 | -60.1931 | 1 | -57.3203 | 50.3837
1248 | 96.676 | 0 | -96.676 | 0 | 0 | 0 | 0.48536 | 0.48536 | 0.48536 | 1 | -58.5918 | 1 | -60.4452 | 43.7448
1249 | 21.9315 | 0 | -21.9315 | 0 | 0 | 0 | 0.11011 | 0.11011 | 0.11011 | 1 | -60.4452 | 1 | -60.8599 | 22.3791
1250 | 5.9659 | 0 | -5.9659 | 0 | 0 | 0 | 0.029952 | 0.029952 | 0.029952 | 1 | -60.4452 | 1 | -60.5047 | 4.004
1251 | -26.1114 | 0 | 26.1114 | 0 | 0 | 0 | 0.13109 | 0.13109 | 0.13109 | 1 | -60.4452 | 1 | -59.7449 | 26.6443
1252 | 26.5974 | 0 | -26.5974 | 0 | 0 | 0 | 0.13353 | 0.13353 | 0.13353 | 1 | -56.5389 | 1 | -57.4205 | 27.1402
1253 | 77.3071 | 0 | -77.3071 | 0 | 0 | 0 | 0.38812 | 0.38812 | 0.38812 | 1 | -54.4855 | 1 | -56.5389 | 51.884
1254 | 45.1997 | 0 | -45.1997 | 0 | 0 | 0 | 0.22692 | 0.22692 | 0.22692 | 1 | -56.5389 | 1 | -58.0542 | 46.1222
1255 | -34.7579 | 0 | 34.7579 | 0 | 0 | 0 | 0.1745 | 0.1745 | 0.1745 | 1 | -58.5404 | 1 | -57.572 | 35.4672
1256 | 51.9306 | 0 | -51.9306 | 0 | 0 | 0 | 0.26071 | 0.26071 | 0.26071 | 1 | -57.3247 | 1 | -58.5404 | 34.8528
1257 | 65.1372 | 0 | -65.1372 | 0 | 0 | 0 | 0.32702 | 0.32702 | 0.32702 | 1 | -59.5231 | 1 | -60.5047 | 29.4738
1258 | 65.1372 | 0 | -65.1372 | 0 | 0 | 0 | 0.32702 | 0.32702 | 0.32702 | 1 | -59.5231 | 1 | -60.5047 | 29.4738
1259 | 143.6116 | 0 | -143.6116 | 0 | 0 | 0 | 0.72099 | 0.72099 | 0.72099 | 1 | -58.3539 | 1 | -59.5231 | 64.9826
1260 | 143.6116 | 0 | -143.6116 | 0 | 0 | 0 | 0.72099 | 0.72099 | 0.72099 | 1 | -58.3539 | 1 | -59.5231 | 64.9826
1261 | 143.6116 | 0 | -143.6116 | 0 | 0 | 0 | 0.72099 | 0.72099 | 0.72099 | 1 | -58.3539 | 1 | -59.5231 | 64.9826
1262 | 124.1303 | 0 | -124.1303 | 0 | 0 | 0 | 0.62319 | 0.62319 | 0.62319 | 1 | -59.5231 | 1 | -60.452 | 31.0326
1263 | 121.0823 | 0 | -121.0823 | 0 | 0 | 0 | 0.60789 | 0.60789 | 0.60789 | 1 | -55.8025 | 1 | -57.7165 | 54.7884
1264 | 121.0823 | 0 | -121.0823 | 0 | 0 | 0 | 0.60789 | 0.60789 | 0.60789 | 1 | -55.8025 | 1 | -57.7165 | 54.7884
1265 | 121.0823 | 0 | -121.0823 | 0 | 0 | 0 | 0.60789 | 0.60789 | 0.60789 | 1 | -55.8025 | 1 | -57.7165 | 54.7884
1266 | 93.3123 | 0 | -93.3123 | 0 | 0 | 0 | 0.46847 | 0.46847 | 0.46847 | 1 | -57.7165 | 1 | -58.5682 | 42.2228
1267 | 93.3123 | 0 | -93.3123 | 0 | 0 | 0 | 0.46847 | 0.46847 | 0.46847 | 1 | -57.7165 | 1 | -58.5682 | 42.2228
1268 | 93.3123 | 0 | -93.3123 | 0 | 0 | 0 | 0.46847 | 0.46847 | 0.46847 | 1 | -57.7165 | 1 | -58.5682 | 42.2228
1269 | -109.7721 | 0 | 109.7721 | 0 | 0 | 0 | 0.5511 | 0.5511 | 0.5511 | 1 | -64.7785 | 1 | -64.0231 | 49.6706
1270 | -109.7721 | 0 | 109.7721 | 0 | 0 | 0 | 0.5511 | 0.5511 | 0.5511 | 1 | -64.7785 | 1 | -64.0231 | 49.6706
1271 | -109.7721 | 0 | 109.7721 | 0 | 0 | 0 | 0.5511 | 0.5511 | 0.5511 | 1 | -64.7785 | 1 | -64.0231 | 49.6706
1272 | -110.5921 | 0 | 110.5921 | 0 | 0 | 0 | 0.55522 | 0.55522 | 0.55522 | 1 | -64.0231 | 1 | -62.9542 | 50.0417
1273 | -110.5921 | 0 | 110.5921 | 0 | 0 | 0 | 0.55522 | 0.55522 | 0.55522 | 1 | -64.0231 | 1 | -62.9542 | 50.0417
1274 | -110.5921 | 0 | 110.5921 | 0 | 0 | 0 | 0.55522 | 0.55522 | 0.55522 | 1 | -64.0231 | 1 | -62.9542 | 50.0417
1275 | 86.451 | 0 | -86.451 | 0 | 0 | 0 | 0.43402 | 0.43402 | 0.43402 | 1 | -64.3748 | 1 | -64.6314 | 39.1181
1276 | 86.451 | 0 | -86.451 | 0 | 0 | 0 | 0.43402 | 0.43402 | 0.43402 | 1 | -64.3748 | 1 | -64.6314 | 39.1181
1277 | 86.451 | 0 | -86.451 | 0 | 0 | 0 | 0.43402 | 0.43402 | 0.43402 | 1 | -64.3748 | 1 | -64.6314 | 39.1181
1278 | 71.7829 | 0 | -71.7829 | 0 | 0 | 0 | 0.36038 | 0.36038 | 0.36038 | 1 | -64.6314 | 1 | -65.0406 | 32.4809
1279 | 71.7829 | 0 | -71.7829 | 0 | 0 | 0 | 0.36038 | 0.36038 | 0.36038 | 1 | -64.6314 | 1 | -65.0406 | 32.4809
1280 | 35.3319 | 0 | -35.3319 | 0 | 0 | 0 | 0.17738 | 0.17738 | 0.17738 | 1 | -64.6314 | 1 | -65.1549 | 36.053
1281 | 10.6927 | 0 | -10.6927 | 0 | 0 | 0 | 0.053682 | 0.053682 | 0.053682 | 1 | -64.6314 | 1 | -64.8563 | 4.8383
1282 | 10.6927 | 0 | -10.6927 | 0 | 0 | 0 | 0.053682 | 0.053682 | 0.053682 | 1 | -64.6314 | 1 | -64.8563 | 4.8383
1283 | -69.8428 | 0 | 69.8428 | 0 | 0 | 0 | 0.35064 | 0.35064 | 0.35064 | 1 | -58.6053 | 1 | -58.021 | 46.8743
1284 | 53.3128 | 0 | -53.3128 | 0 | 0 | 0 | 0.26765 | 0.26765 | 0.26765 | 1 | -58.6053 | 1 | -59.9759 | 35.7804
1285 | -305.7656 | 0 | 305.7656 | 0 | 0 | 0 | 0.35307 | 0.35307 | 0.35307 | 1 | -56.749 | 1 | -56.467 | 15.1369
1286 | -664.5727 | 0 | 664.5727 | 0 | 0 | 0 | 0.76738 | 0.76738 | 0.76738 | 1 | -56.467 | 1 | -54.0186 | 32.8996
1287 | -134.8188 | 0 | 134.8188 | 0 | 0 | 0 | 0.33842 | 0.33842 | 0.33842 | 1 | -62.4019 | 1 | -60.0297 | 30.4331
1288 | -47.839 | 0 | 47.839 | 0 | 0 | 0 | 0.12009 | 0.12009 | 0.12009 | 1 | -60.0297 | 1 | -59.5262 | 10.7989
1289 | -9.6588 | 0 | 9.6588 | 0 | 0 | 0 | 0.048491 | 0.048491 | 0.048491 | 1 | -64.5518 | 1 | -64.3641 | 4.3705
1290 | 64.6393 | 0 | -64.6393 | 0 | 0 | 0 | 0.32452 | 0.32452 | 0.32452 | 1 | -64.3641 | 1 | -66.0822 | 29.2485
1291 | 64.6393 | 0 | -64.6393 | 0 | 0 | 0 | 0.32452 | 0.32452 | 0.32452 | 1 | -64.3641 | 1 | -66.0822 | 29.2485
1292 | -53.9055 | 0 | 53.9055 | 0 | 0 | 0 | 0.27063 | 0.27063 | 0.27063 | 1 | -66.3162 | 1 | -64.6571 | 24.3916
1293 | -24.2311 | 0 | 24.2311 | 0 | 0 | 0 | 0.12165 | 0.12165 | 0.12165 | 1 | -66.3162 | 1 | -65.9826 | 8.077
1294 | -6.8534 | 0 | 6.8534 | 0 | 0 | 0 | 0.034407 | 0.034407 | 0.034407 | 1 | -66.3162 | 1 | -66.1335 | 3.1011
1295 | 44.1872 | 0 | -44.1872 | 0 | 0 | 0 | 0.22184 | 0.22184 | 0.22184 | 1 | -59.4975 | 1 | -60.5442 | 17.6749
1296 | 24.3445 | 0 | -24.3445 | 0 | 0 | 0 | 0.12222 | 0.12222 | 0.12222 | 1 | -59.1799 | 1 | -59.4975 | 11.0156
1297 | -23.8223 | 0 | 23.8223 | 0 | 0 | 0 | 0.1196 | 0.1196 | 0.1196 | 1 | -59.4975 | 1 | -59.1429 | 10.7793
1298 | -23.8223 | 0 | 23.8223 | 0 | 0 | 0 | 0.1196 | 0.1196 | 0.1196 | 1 | -59.4975 | 1 | -59.1429 | 10.7793
1299 | 36.8281 | 0 | -36.8281 | 0 | 0 | 0 | 0.18489 | 0.18489 | 0.18489 | 1 | -59.0878 | 1 | -59.4975 | 16.6643
1300 | 94.4653 | 0 | -94.4653 | 0 | 0 | 0 | 0.47426 | 0.47426 | 0.47426 | 1 | -58.5918 | 1 | -60.8044 | 42.7445
1301 | 106.6306 | 0 | -106.6306 | 0 | 0 | 0 | 0.53533 | 0.53533 | 0.53533 | 1 | -57.3247 | 1 | -58.5918 | 48.2492
1302 | 106.6306 | 0 | -106.6306 | 0 | 0 | 0 | 0.53533 | 0.53533 | 0.53533 | 1 | -57.3247 | 1 | -58.5918 | 48.2492
1303 | 157.7159 | 0 | -157.7159 | 0 | 0 | 0 | 0.7918 | 0.7918 | 0.7918 | 1 | -60.1931 | 1 | -64.6571 | 52.572
1304 | 37.3534 | 0 | -37.3534 | 0 | 0 | 0 | 0.18753 | 0.18753 | 0.18753 | 1 | -63.379 | 1 | -63.7347 | 16.902
1305 | 37.3534 | 0 | -37.3534 | 0 | 0 | 0 | 0.18753 | 0.18753 | 0.18753 | 1 | -63.379 | 1 | -63.7347 | 16.902
1306 | -44.5339 | 0 | 44.5339 | 0 | 0 | 0 | 0.22358 | 0.22358 | 0.22358 | 1 | -63.7347 | 1 | -63.2713 | 20.1511
1307 | -44.5339 | 0 | 44.5339 | 0 | 0 | 0 | 0.22358 | 0.22358 | 0.22358 | 1 | -63.7347 | 1 | -63.2713 | 20.1511
1308 | 60.4247 | 0 | -60.4247 | 0 | 0 | 0 | 0.30336 | 0.30336 | 0.30336 | 1 | -63.7347 | 1 | -65.6721 | 61.6579
1309 | 59.0913 | 0 | -59.0913 | 0 | 0 | 0 | 0.29666 | 0.29666 | 0.29666 | 1 | -47.6925 | 1 | -51.453 | 39.6586
1310 | 66.0713 | 0 | -66.0713 | 0 | 0 | 0 | 0.33171 | 0.33171 | 0.33171 | 1 | -44.7299 | 1 | -47.6925 | 44.3431
1311 | 64.5047 | 0 | -64.5047 | 0 | 0 | 0 | 0.16192 | 0.16192 | 0.16192 | 1 | -38.0634 | 1 | -38.8747 | 14.5609
1312 | -7.0924 | 0 | 7.0924 | 0 | 0 | 0 | 0.017803 | 0.017803 | 0.017803 | 1 | -38.0634 | 1 | -37.742 | 1.601
1313 | -91.7528 | 0 | 91.7528 | 0 | 0 | 0 | 0.23032 | 0.23032 | 0.23032 | 1 | -38.0634 | 1 | -35.0953 | 20.7117
1314 | -5.1605 | 0 | 5.1605 | 0 | 0 | 0 | 0.025908 | 0.025908 | 0.025908 | 1 | -40.9876 | 1 | -40.7452 | 5.2658
1315 | -65.0988 | 0 | 65.0988 | 0 | 0 | 0 | 0.32682 | 0.32682 | 0.32682 | 1 | -66.7231 | 1 | -65.0342 | 43.6905
1316 | -28.6988 | 0 | 28.6988 | 0 | 0 | 0 | 0.14408 | 0.14408 | 0.14408 | 1 | -67.079 | 1 | -66.7231 | 29.2845
1317 | 172.6862 | 0 | -172.6862 | 0 | 0 | 0 | 0.1994 | 0.1994 | 0.1994 | 1 | -60.7993 | 1 | -61.5938 | 6.2387
1318 | 77.7188 | 0 | -77.7188 | 0 | 0 | 0 | 0.089742 | 0.089742 | 0.089742 | 1 | -61.5938 | 1 | -61.6539 | 3.8475
1319 | 146.5588 | 0 | -146.5588 | 0 | 0 | 0 | 0.36789 | 0.36789 | 0.36789 | 1 | -58.0222 | 1 | -62.1074 | 26.7443
1320 | -68.6414 | 0 | 68.6414 | 0 | 0 | 0 | 0.17231 | 0.17231 | 0.17231 | 1 | -62.1074 | 1 | -61.2446 | 15.4947
1321 | -289.4356 | 0 | 289.4356 | 0 | 0 | 0 | 0.72655 | 0.72655 | 0.72655 | 1 | -62.1074 | 1 | -58.1059 | 65.3354
1322 | 64.3268 | 0 | -64.3268 | 0 | 0 | 0 | 0.16147 | 0.16147 | 0.16147 | 1 | -62.1074 | 1 | -62.4016 | 11.7385
1323 | -83.3375 | 0 | 83.3375 | 0 | 0 | 0 | 0.41839 | 0.41839 | 0.41839 | 1 | -66.0444 | 1 | -64.5886 | 37.7093
1324 | -83.3375 | 0 | 83.3375 | 0 | 0 | 0 | 0.41839 | 0.41839 | 0.41839 | 1 | -66.0444 | 1 | -64.5886 | 37.7093
1325 | -71.6867 | 0 | 71.6867 | 0 | 0 | 0 | 0.3599 | 0.3599 | 0.3599 | 1 | -65.8438 | 1 | -64.5886 | 32.4374
1326 | -71.6867 | 0 | 71.6867 | 0 | 0 | 0 | 0.3599 | 0.3599 | 0.3599 | 1 | -65.8438 | 1 | -64.5886 | 32.4374
1327 | 18.8581 | 0 | -18.8581 | 0 | 0 | 0 | 0.094676 | 0.094676 | 0.094676 | 1 | -64.5886 | 1 | -65.1549 | 19.2429
1328 | -212.6672 | 0 | 212.6672 | 0 | 0 | 0 | 0.53384 | 0.53384 | 0.53384 | 1 | -54.1227 | 1 | -51.9428 | 28.3556
1329 | -318.0718 | 0 | 318.0718 | 0 | 0 | 0 | 0.79843 | 0.79843 | 0.79843 | 1 | -54.1227 | 1 | -51.7991 | 42.4096
1330 | -318.0718 | 0 | 318.0718 | 0 | 0 | 0 | 0.79843 | 0.79843 | 0.79843 | 1 | -54.1227 | 1 | -51.7991 | 42.4096
1331 | -72.7049 | 0 | 72.7049 | 0 | 0 | 0 | 0.18251 | 0.18251 | 0.18251 | 1 | -54.9491 | 1 | -54.1227 | 13.2673
1332 | -24.9256 | 0 | 24.9256 | 0 | 0 | 0 | 0.062569 | 0.062569 | 0.062569 | 1 | -54.1227 | 1 | -53.7635 | 5.6265
1333 | -132.3437 | 0 | 132.3437 | 0 | 0 | 0 | 0.66442 | 0.66442 | 0.66442 | 1 | -58.1014 | 1 | -56.9223 | 59.884
1334 | -132.3437 | 0 | 132.3437 | 0 | 0 | 0 | 0.66442 | 0.66442 | 0.66442 | 1 | -58.1014 | 1 | -56.9223 | 59.884
1335 | -129.6047 | 0 | 129.6047 | 0 | 0 | 0 | 0.65067 | 0.65067 | 0.65067 | 1 | -58.1639 | 1 | -56.9223 | 58.6447
1336 | -129.6047 | 0 | 129.6047 | 0 | 0 | 0 | 0.65067 | 0.65067 | 0.65067 | 1 | -58.1639 | 1 | -56.9223 | 58.6447
1337 | -129.6047 | 0 | 129.6047 | 0 | 0 | 0 | 0.65067 | 0.65067 | 0.65067 | 1 | -58.1639 | 1 | -56.9223 | 58.6447
1338 | -841.8871 | 0 | 841.8871 | 0 | 0 | 0 | 0.97213 | 0.97213 | 0.97213 | 1 | -55.8678 | 1 | -49.7032 | 41.6776
1339 | 173.9653 | 0 | -173.9653 | 0 | 0 | 0 | 0.20088 | 0.20088 | 0.20088 | 1 | -55.5738 | 1 | -55.8678 | 8.6121
1340 | -461.5222 | 0 | 461.5222 | 0 | 0 | 0 | 0.53292 | 0.53292 | 0.53292 | 1 | -56.3967 | 1 | -55.8678 | 22.8476
1341 | -119.7444 | 0 | 119.7444 | 0 | 0 | 0 | 0.30058 | 0.30058 | 0.30058 | 1 | -60.7225 | 1 | -60.092 | 27.0303
1342 | 94.4529 | 0 | -94.4529 | 0 | 0 | 0 | 0.47419 | 0.47419 | 0.47419 | 1 | -64.3748 | 1 | -66.4561 | 63.3912
1343 | -51.2076 | 0 | 51.2076 | 0 | 0 | 0 | 0.25708 | 0.25708 | 0.25708 | 1 | -58.1066 | 1 | -57.3247 | 23.1708
1344 | -51.2076 | 0 | 51.2076 | 0 | 0 | 0 | 0.25708 | 0.25708 | 0.25708 | 1 | -58.1066 | 1 | -57.3247 | 23.1708
1345 | 22.9424 | 0 | -22.9424 | 0 | 0 | 0 | 0.11518 | 0.11518 | 0.11518 | 1 | -57.9082 | 1 | -58.1066 | 10.3812
1346 | 22.9424 | 0 | -22.9424 | 0 | 0 | 0 | 0.11518 | 0.11518 | 0.11518 | 1 | -57.9082 | 1 | -58.1066 | 10.3812
1347 | 61.2053 | 0 | -61.2053 | 0 | 0 | 0 | 0.30728 | 0.30728 | 0.30728 | 1 | -59.2946 | 1 | -60.2401 | 41.0774
1348 | -23.9086 | 0 | 23.9086 | 0 | 0 | 0 | 0.12003 | 0.12003 | 0.12003 | 1 | -59.4468 | 1 | -59.2946 | 16.0461
1349 | -75.3321 | 0 | 75.3321 | 0 | 0 | 0 | 0.3782 | 0.3782 | 0.3782 | 1 | -59.2946 | 1 | -58.1742 | 50.5585
1350 | -14.0409 | 0 | 14.0409 | 0 | 0 | 0 | 0.070492 | 0.070492 | 0.070492 | 1 | -59.2946 | 1 | -59.1794 | 6.3534
1351 | -14.0409 | 0 | 14.0409 | 0 | 0 | 0 | 0.070492 | 0.070492 | 0.070492 | 1 | -59.2946 | 1 | -59.1794 | 6.3534
1352 | 581.3028 | 0 | -581.3028 | 0 | 0 | 0 | 0.67123 | 0.67123 | 0.67123 | 1 | -49.7032 | 1 | -52.0812 | 28.7774
1353 | -195.7929 | 0 | 195.7929 | 0 | 0 | 0 | 0.22608 | 0.22608 | 0.22608 | 1 | -54.0186 | 1 | -52.0812 | 9.6927
1354 | -124.5278 | 0 | 124.5278 | 0 | 0 | 0 | 0.14379 | 0.14379 | 0.14379 | 1 | -52.0812 | 1 | -51.8172 | 6.1647
1355 | -113.34 | 0 | 113.34 | 0 | 0 | 0 | 0.28451 | 0.28451 | 0.28451 | 1 | -55.5867 | 1 | -54.9348 | 21.6711
1356 | 211.3025 | 0 | -211.3025 | 0 | 0 | 0 | 0.53042 | 0.53042 | 0.53042 | 1 | -54.9348 | 1 | -58.4348 | 32.6588
1357 | 74.4331 | 0 | -74.4331 | 0 | 0 | 0 | 0.37369 | 0.37369 | 0.37369 | 1 | -59.2169 | 1 | -60.2136 | 33.6801
1358 | 74.4331 | 0 | -74.4331 | 0 | 0 | 0 | 0.37369 | 0.37369 | 0.37369 | 1 | -59.2169 | 1 | -60.2136 | 33.6801
1359 | -29.4395 | 0 | 29.4395 | 0 | 0 | 0 | 0.1478 | 0.1478 | 0.1478 | 1 | -59.4203 | 1 | -59.2169 | 13.3211
1360 | -29.4395 | 0 | 29.4395 | 0 | 0 | 0 | 0.1478 | 0.1478 | 0.1478 | 1 | -59.4203 | 1 | -59.2169 | 13.3211
1361 | -28.7225 | 0 | 28.7225 | 0 | 0 | 0 | 0.1442 | 0.1442 | 0.1442 | 1 | -63.9259 | 1 | -62.1474 | 29.3087
1362 | -33.6525 | 0 | 33.6525 | 0 | 0 | 0 | 0.16895 | 0.16895 | 0.16895 | 1 | -62.1474 | 1 | -61.1757 | 34.3393
1363 | 996.5447 | 0 | -996.5447 | 0 | 0 | 0 | 1.1507 | 1.1507 | 1.1507 | 1 | -48.7611 | 1 | -49.7032 | 49.3339
1364 | 1448.5655 | 0 | -1448.5655 | 0 | 0 | 0 | 1.6727 | 1.6727 | 1.6727 | 1 | -46.877 | 1 | -48.7611 | 46.0447
1365 | 38.2525 | 0 | -38.2525 | 0 | 0 | 0 | 0.04417 | 0.04417 | 0.04417 | 1 | -48.7391 | 1 | -48.7611 | 1.8937
1366 | -18.9021 | 0 | 18.9021 | 0 | 0 | 0 | 0.047448 | 0.047448 | 0.047448 | 1 | -51.9428 | 1 | -51.837 | 3.4493
1367 | 72.6539 | 0 | -72.6539 | 0 | 0 | 0 | 0.18238 | 0.18238 | 0.18238 | 1 | -51.837 | 1 | -54.3925 | 13.258
1368 | 95.6814 | 0 | -95.6814 | 0 | 0 | 0 | 0.48036 | 0.48036 | 0.48036 | 1 | -54.3191 | 1 | -56.6594 | 43.2948
1369 | 95.6814 | 0 | -95.6814 | 0 | 0 | 0 | 0.48036 | 0.48036 | 0.48036 | 1 | -54.3191 | 1 | -56.6594 | 43.2948
1370 | 95.6814 | 0 | -95.6814 | 0 | 0 | 0 | 0.48036 | 0.48036 | 0.48036 | 1 | -54.3191 | 1 | -56.6594 | 43.2948
1371 | 66.967 | 0 | -66.967 | 0 | 0 | 0 | 0.3362 | 0.3362 | 0.3362 | 1 | -53.592 | 1 | -54.3191 | 30.3018
1372 | 30.1751 | 0 | -30.1751 | 0 | 0 | 0 | 0.15149 | 0.15149 | 0.15149 | 1 | -57.0672 | 1 | -58.2928 | 20.2518
1373 | 37.3454 | 0 | -37.3454 | 0 | 0 | 0 | 0.18749 | 0.18749 | 0.18749 | 1 | -60.5442 | 1 | -61.7285 | 16.8984
1374 | 38.4756 | 0 | -38.4756 | 0 | 0 | 0 | 0.19316 | 0.19316 | 0.19316 | 1 | -59.9073 | 1 | -60.5442 | 25.8225
1375 | -4.6002 | 0 | 4.6002 | 0 | 0 | 0 | 0.023095 | 0.023095 | 0.023095 | 1 | -66.0444 | 1 | -65.9826 | 2.0815
1376 | 23.3751 | 0 | -23.3751 | 0 | 0 | 0 | 0.11735 | 0.11735 | 0.11735 | 1 | -66.0444 | 1 | -66.4561 | 23.8522
1377 | 298.319 | 0 | -298.319 | 0 | 0 | 0 | 0.34447 | 0.34447 | 0.34447 | 1 | -38.0128 | 1 | -39.2537 | 14.7683
1378 | 551.0611 | 0 | -551.0611 | 0 | 0 | 0 | 0.63631 | 0.63631 | 0.63631 | 1 | -35.5501 | 1 | -39.2537 | 27.2803
1379 | 366.1913 | 0 | -366.1913 | 0 | 0 | 0 | 0.91922 | 0.91922 | 0.91922 | 1 | -42.8793 | 1 | -51.4627 | 56.5983
1380 | -356.6922 | 0 | 356.6922 | 0 | 0 | 0 | 0.89538 | 0.89538 | 0.89538 | 1 | -50.5493 | 1 | -42.8793 | 44.5865
1381 | 44.0166 | 0 | -44.0166 | 0 | 0 | 0 | 0.22098 | 0.22098 | 0.22098 | 1 | -45.848 | 1 | -47.3281 | 29.5414
1382 | -35.0514 | 0 | 35.0514 | 0 | 0 | 0 | 0.17597 | 0.17597 | 0.17597 | 1 | -66.9781 | 1 | -66.0822 | 35.7667
1383 | 25.4312 | 0 | -25.4312 | 0 | 0 | 0 | 0.063838 | 0.063838 | 0.063838 | 1 | -51.6423 | 1 | -51.9428 | 5.7407
1384 | 474.5871 | 0 | -474.5871 | 0 | 0 | 0 | 0.54801 | 0.54801 | 0.54801 | 1 | -38.0128 | 1 | -39.1358 | 23.4944
1385 | 314.2369 | 0 | -314.2369 | 0 | 0 | 0 | 0.36285 | 0.36285 | 0.36285 | 1 | -34.655 | 1 | -38.0128 | 15.5563
1386 | -189.8958 | 0 | 189.8958 | 0 | 0 | 0 | 0.47668 | 0.47668 | 0.47668 | 1 | -42.6257 | 1 | -39.898 | 22.3407
1387 | 99.7096 | 0 | -99.7096 | 0 | 0 | 0 | 0.25029 | 0.25029 | 0.25029 | 1 | -37.742 | 1 | -39.898 | 22.5078
1388 | 50.6266 | 0 | -50.6266 | 0 | 0 | 0 | 0.25417 | 0.25417 | 0.25417 | 1 | -41.741 | 1 | -43.0814 | 33.9776
1389 | 77.5248 | 0 | -77.5248 | 0 | 0 | 0 | 0.38921 | 0.38921 | 0.38921 | 1 | -41.741 | 1 | -43.7865 | 52.0301
1390 | 92.8079 | 0 | -92.8079 | 0 | 0 | 0 | 0.46594 | 0.46594 | 0.46594 | 1 | -57.8296 | 1 | -58.807 | 59.3211
1391 | -13.8621 | 0 | 13.8621 | 0 | 0 | 0 | 0.069594 | 0.069594 | 0.069594 | 1 | -58.021 | 1 | -57.8296 | 9.3034
1392 | 118.3944 | 0 | -118.3944 | 0 | 0 | 0 | 0.59439 | 0.59439 | 0.59439 | 1 | -64.0997 | 1 | -66.5818 | 53.5721
1393 | -45.9544 | 0 | 45.9544 | 0 | 0 | 0 | 0.23071 | 0.23071 | 0.23071 | 1 | -64.0997 | 1 | -63.7348 | 20.7938
1394 | -35.2318 | 0 | 35.2318 | 0 | 0 | 0 | 0.17688 | 0.17688 | 0.17688 | 1 | -62.9348 | 1 | -61.965 | 15.942
1395 | 2.5782 | 0 | -2.5782 | 0 | 0 | 0 | 0.012944 | 0.012944 | 0.012944 | 1 | -62.8819 | 1 | -62.9348 | 2.5056
1396 | 115.4506 | 0 | -115.4506 | 0 | 0 | 0 | 0.57961 | 0.57961 | 0.57961 | 1 | -41.6725 | 1 | -50.5463 | 52.2401
1397 | 79.7906 | 0 | -79.7906 | 0 | 0 | 0 | 0.40058 | 0.40058 | 0.40058 | 1 | -50.5463 | 1 | -54.7929 | 36.1043
1398 | 38.1192 | 0 | -38.1192 | 0 | 0 | 0 | 0.19138 | 0.19138 | 0.19138 | 1 | -58.1014 | 1 | -58.6667 | 38.8971
1399 | -2.4208 | 0 | 2.4208 | 0 | 0 | 0 | 0.012153 | 0.012153 | 0.012153 | 1 | -58.6667 | 1 | -58.6357 | 1.6247
1400 | 79.2941 | 0 | -79.2941 | 0 | 0 | 0 | 0.39809 | 0.39809 | 0.39809 | 1 | -58.1014 | 1 | -59.0878 | 35.8797
1401 | 79.2941 | 0 | -79.2941 | 0 | 0 | 0 | 0.39809 | 0.39809 | 0.39809 | 1 | -58.1014 | 1 | -59.0878 | 35.8797
1402 | -2.1696 | 0 | 2.1696 | 0 | 0 | 0 | 0.010892 | 0.010892 | 0.010892 | 1 | -66.6597 | 1 | -66.5773 | 2.2139
1403 | -60.6723 | 0 | 60.6723 | 0 | 0 | 0 | 0.3046 | 0.3046 | 0.3046 | 1 | -66.5773 | 1 | -65.5281 | 27.4535
1404 | -60.6723 | 0 | 60.6723 | 0 | 0 | 0 | 0.3046 | 0.3046 | 0.3046 | 1 | -66.5773 | 1 | -65.5281 | 27.4535
1405 | 50.805 | 0 | -50.805 | 0 | 0 | 0 | 0.25506 | 0.25506 | 0.25506 | 1 | -66.5773 | 1 | -67.7556 | 20.322
1406 | -65.2835 | 0 | 65.2835 | 0 | 0 | 0 | 0.32775 | 0.32775 | 0.32775 | 1 | -60.7652 | 1 | -57.4205 | 43.8144
1407 | -30.8294 | 0 | 30.8294 | 0 | 0 | 0 | 0.15478 | 0.15478 | 0.15478 | 1 | -57.4205 | 1 | -55.6313 | 31.4586
1408 | -33.6367 | 0 | 33.6367 | 0 | 0 | 0 | 0.16887 | 0.16887 | 0.16887 | 1 | -57.4205 | 1 | -54.7929 | 34.3232
1409 | -65.0732 | 0 | 65.0732 | 0 | 0 | 0 | 0.3267 | 0.3267 | 0.3267 | 1 | -59.096 | 1 | -58.1639 | 29.4449
1410 | -65.0732 | 0 | 65.0732 | 0 | 0 | 0 | 0.3267 | 0.3267 | 0.3267 | 1 | -59.096 | 1 | -58.1639 | 29.4449
1411 | 24.7863 | 0 | -24.7863 | 0 | 0 | 0 | 0.12444 | 0.12444 | 0.12444 | 1 | -59.096 | 1 | -59.7449 | 16.6351
1412 | -52.727 | 0 | 52.727 | 0 | 0 | 0 | 0.26471 | 0.26471 | 0.26471 | 1 | -66.4625 | 1 | -65.8438 | 23.8584
1413 | -52.727 | 0 | 52.727 | 0 | 0 | 0 | 0.26471 | 0.26471 | 0.26471 | 1 | -66.4625 | 1 | -65.8438 | 23.8584
1414 | 30.3558 | 0 | -30.3558 | 0 | 0 | 0 | 0.1524 | 0.1524 | 0.1524 | 1 | -66.4625 | 1 | -66.7566 | 30.9753
1415 | -57.1219 | 0 | 57.1219 | 0 | 0 | 0 | 0.28678 | 0.28678 | 0.28678 | 1 | -66.4625 | 1 | -65.6721 | 38.3368
1416 | 24.213 | 0 | -24.213 | 0 | 0 | 0 | 0.12156 | 0.12156 | 0.12156 | 1 | -59.2361 | 1 | -59.4468 | 24.7072
1417 | 50.1962 | 0 | -50.1962 | 0 | 0 | 0 | 0.25201 | 0.25201 | 0.25201 | 1 | -59.2361 | 1 | -59.7449 | 51.2206
1418 | -95.7892 | 0 | 95.7892 | 0 | 0 | 0 | 0.4809 | 0.4809 | 0.4809 | 1 | -59.2361 | 1 | -57.7175 | 64.288
1419 | 28.02 | 0 | -28.02 | 0 | 0 | 0 | 0.14067 | 0.14067 | 0.14067 | 1 | -59.249 | 1 | -60.8599 | 28.5918
1420 | 62.6197 | 0 | -62.6197 | 0 | 0 | 0 | 0.31438 | 0.31438 | 0.31438 | 1 | -57.7493 | 1 | -59.249 | 42.0266
1421 | 3.1103 | 0 | -3.1103 | 0 | 0 | 0 | 0.015615 | 0.015615 | 0.015615 | 1 | -59.1914 | 1 | -59.249 | 3.1738
1422 | 76.6835 | 0 | -76.6835 | 0 | 0 | 0 | 0.38498 | 0.38498 | 0.38498 | 1 | -49.0301 | 1 | -51.6685 | 34.6984
1423 | 76.6835 | 0 | -76.6835 | 0 | 0 | 0 | 0.38498 | 0.38498 | 0.38498 | 1 | -49.0301 | 1 | -51.6685 | 34.6984
1424 | 60.4887 | 0 | -60.4887 | 0 | 0 | 0 | 0.30368 | 0.30368 | 0.30368 | 1 | -49.0301 | 1 | -50.8147 | 40.5965
1425 | 598.7247 | 0 | -598.7247 | 0 | 0 | 0 | 0.69135 | 0.69135 | 0.69135 | 1 | -60.7993 | 1 | -65.4921 | 29.6398
1426 | -324.8705 | 0 | 324.8705 | 0 | 0 | 0 | 0.8155 | 0.8155 | 0.8155 | 1 | -58.0222 | 1 | -51.4627 | 62.1167
1427 | -53.0597 | 0 | 53.0597 | 0 | 0 | 0 | 0.26638 | 0.26638 | 0.26638 | 1 | -64.9209 | 1 | -62.0316 | 54.1425
1428 | 32.0654 | 0 | -32.0654 | 0 | 0 | 0 | 0.16098 | 0.16098 | 0.16098 | 1 | -65.0406 | 1 | -65.1326 | 14.5092
1429 | 32.0654 | 0 | -32.0654 | 0 | 0 | 0 | 0.16098 | 0.16098 | 0.16098 | 1 | -65.0406 | 1 | -65.1326 | 14.5092
1430 | 58.915 | 0 | -58.915 | 0 | 0 | 0 | 0.29578 | 0.29578 | 0.29578 | 1 | -65.0406 | 1 | -65.4217 | 39.5402
1431 | -56.7028 | 0 | 56.7028 | 0 | 0 | 0 | 0.28467 | 0.28467 | 0.28467 | 1 | -60.9364 | 1 | -59.4468 | 38.0555
1432 | -13.8372 | 0 | 13.8372 | 0 | 0 | 0 | 0.069469 | 0.069469 | 0.069469 | 1 | -60.9364 | 1 | -60.6909 | 14.1196
1433 | 60.3391 | 0 | -60.3391 | 0 | 0 | 0 | 0.30293 | 0.30293 | 0.30293 | 1 | -58.5682 | 1 | -59.5895 | 27.3027
1434 | 60.3391 | 0 | -60.3391 | 0 | 0 | 0 | 0.30293 | 0.30293 | 0.30293 | 1 | -58.5682 | 1 | -59.5895 | 27.3027
1435 | -44.7697 | 0 | 44.7697 | 0 | 0 | 0 | 0.22476 | 0.22476 | 0.22476 | 1 | -59.5895 | 1 | -58.6357 | 30.0468
1436 | 4.7531 | 0 | -4.7531 | 0 | 0 | 0 | 0.023863 | 0.023863 | 0.023863 | 1 | -59.5895 | 1 | -59.7449 | 4.8502
1437 | 29.5647 | 0 | -29.5647 | 0 | 0 | 0 | 0.14843 | 0.14843 | 0.14843 | 1 | -59.5895 | 1 | -59.8256 | 19.842
1438 | 54.6804 | 0 | -54.6804 | 0 | 0 | 0 | 0.27452 | 0.27452 | 0.27452 | 1 | -64.6571 | 1 | -66.6597 | 55.7963
1439 | -337.895 | 0 | 337.895 | 0 | 0 | 0 | 0.39017 | 0.39017 | 0.39017 | 1 | -56.749 | 1 | -56.3967 | 12.2072
1440 | 175.5587 | 0 | -175.5587 | 0 | 0 | 0 | 0.44069 | 0.44069 | 0.44069 | 1 | -61.2446 | 1 | -62.175 | 32.0363
1441 | -106.9096 | 0 | 106.9096 | 0 | 0 | 0 | 0.53673 | 0.53673 | 0.53673 | 1 | -65.9588 | 1 | -64.5518 | 48.3754
1442 | -106.9096 | 0 | 106.9096 | 0 | 0 | 0 | 0.53673 | 0.53673 | 0.53673 | 1 | -65.9588 | 1 | -64.5518 | 48.3754
1443 | 8.6779 | 0 | -8.6779 | 0 | 0 | 0 | 0.043567 | 0.043567 | 0.043567 | 1 | -59.1799 | 1 | -59.3465 | 8.855
1444 | 8.3454 | 0 | -8.3454 | 0 | 0 | 0 | 0.041897 | 0.041897 | 0.041897 | 1 | -59.1799 | 1 | -59.4593 | 8.5157
1445 | 81.0839 | 0 | -81.0839 | 0 | 0 | 0 | 0.40708 | 0.40708 | 0.40708 | 1 | -58.1639 | 1 | -59.1799 | 36.6895
1446 | 81.0839 | 0 | -81.0839 | 0 | 0 | 0 | 0.40708 | 0.40708 | 0.40708 | 1 | -58.1639 | 1 | -59.1799 | 36.6895
1447 | 20.8327 | 0 | -20.8327 | 0 | 0 | 0 | 0.10459 | 0.10459 | 0.10459 | 1 | -42.7106 | 1 | -43.6179 | 21.2578
1448 | 43.5427 | 0 | -43.5427 | 0 | 0 | 0 | 0.2186 | 0.2186 | 0.2186 | 1 | -39.4014 | 1 | -42.7106 | 44.4313
1449 | 7.1906 | 0 | -7.1906 | 0 | 0 | 0 | 0.0361 | 0.0361 | 0.0361 | 1 | -65.7484 | 1 | -65.8438 | 7.3373
1450 | 97.6782 | 0 | -97.6782 | 0 | 0 | 0 | 0.49039 | 0.49039 | 0.49039 | 1 | -56.6594 | 1 | -60.9374 | 65.5559
1451 | -63.9605 | 0 | 63.9605 | 0 | 0 | 0 | 0.32111 | 0.32111 | 0.32111 | 1 | -58.6357 | 1 | -56.6594 | 28.9414
1452 | 67.9856 | 0 | -67.9856 | 0 | 0 | 0 | 0.34132 | 0.34132 | 0.34132 | 1 | -56.6594 | 1 | -59.9073 | 45.6279
1453 | -96.7597 | 0 | 96.7597 | 0 | 0 | 0 | 0.48578 | 0.48578 | 0.48578 | 1 | -57.7493 | 1 | -56.3733 | 64.9394
1454 | -99.3497 | 0 | 99.3497 | 0 | 0 | 0 | 0.49878 | 0.49878 | 0.49878 | 1 | -56.3733 | 1 | -51.7801 | 66.6776
1455 | -73.2466 | 0 | 73.2466 | 0 | 0 | 0 | 0.36773 | 0.36773 | 0.36773 | 1 | -63.379 | 1 | -62.6425 | 33.1432
1456 | -49.3174 | 0 | 49.3174 | 0 | 0 | 0 | 0.2476 | 0.2476 | 0.2476 | 1 | -63.379 | 1 | -61.965 | 22.3156
1457 | -49.3174 | 0 | 49.3174 | 0 | 0 | 0 | 0.2476 | 0.2476 | 0.2476 | 1 | -63.379 | 1 | -61.965 | 22.3156
1458 | 46.7946 | 0 | -46.7946 | 0 | 0 | 0 | 0.23493 | 0.23493 | 0.23493 | 1 | -63.379 | 1 | -64.8563 | 47.7496
1459 | 15.0937 | 0 | -15.0937 | 0 | 0 | 0 | 0.075777 | 0.075777 | 0.075777 | 1 | -65.7475 | 1 | -66.4595 | 15.4018
1460 | 19.4497 | 0 | -19.4497 | 0 | 0 | 0 | 0.097646 | 0.097646 | 0.097646 | 1 | -64.9209 | 1 | -65.7475 | 19.8466
1461 | -20.8841 | 0 | 20.8841 | 0 | 0 | 0 | 0.10485 | 0.10485 | 0.10485 | 1 | -65.7475 | 1 | -64.7203 | 21.3103
1462 | -2.8485 | 0 | 2.8485 | 0 | 0 | 0 | 0.0143 | 0.0143 | 0.0143 | 1 | -60.8599 | 1 | -60.7953 | 1.4242
1463 | -42.8669 | 0 | 42.8669 | 0 | 0 | 0 | 0.21521 | 0.21521 | 0.21521 | 1 | -60.2495 | 1 | -57.6156 | 28.7698
1464 | 33.0069 | 0 | -33.0069 | 0 | 0 | 0 | 0.16571 | 0.16571 | 0.16571 | 1 | -60.2495 | 1 | -61.6704 | 33.6806
1465 | -117.1894 | 0 | 117.1894 | 0 | 0 | 0 | 0.58834 | 0.58834 | 0.58834 | 1 | -62.6425 | 1 | -60.2924 | 50.9519
1466 | 30.5429 | 0 | -30.5429 | 0 | 0 | 0 | 0.15334 | 0.15334 | 0.15334 | 1 | -62.6425 | 1 | -63.0518 | 20.4986
1467 | 53.8282 | 0 | -53.8282 | 0 | 0 | 0 | 0.27024 | 0.27024 | 0.27024 | 1 | -60.9374 | 1 | -62.8819 | 49.0418
1468 | 27.8032 | 0 | -27.8032 | 0 | 0 | 0 | 0.13958 | 0.13958 | 0.13958 | 1 | -65.9232 | 1 | -66.814 | 28.3706
1469 | 92.5432 | 0 | -92.5432 | 0 | 0 | 0 | 0.46461 | 0.46461 | 0.46461 | 1 | -65.1326 | 1 | -65.9232 | 37.0173
1470 | 87.7471 | 0 | -87.7471 | 0 | 0 | 0 | 0.44053 | 0.44053 | 0.44053 | 1 | -51.4363 | 1 | -54.4855 | 58.8907
1471 | 12.4094 | 0 | -12.4094 | 0 | 0 | 0 | 0.0623 | 0.0623 | 0.0623 | 1 | -68.5231 | 1 | -68.8657 | 8.3284
1472 | -20.0294 | 0 | 20.0294 | 0 | 0 | 0 | 0.10056 | 0.10056 | 0.10056 | 1 | -68.5231 | 1 | -67.7556 | 13.4425
1473 | -28.9166 | 0 | 28.9166 | 0 | 0 | 0 | 0.14517 | 0.14517 | 0.14517 | 1 | -44.3186 | 1 | -43.0814 | 19.4071
1474 | -47.2144 | 0 | 47.2144 | 0 | 0 | 0 | 0.23704 | 0.23704 | 0.23704 | 1 | -67.7556 | 1 | -66.5818 | 21.364
1475 | -38.638 | 0 | 38.638 | 0 | 0 | 0 | 0.19398 | 0.19398 | 0.19398 | 1 | -66.814 | 1 | -65.8563 | 37.5491
1476 | 24.2612 | 0 | -24.2612 | 0 | 0 | 0 | 0.1218 | 0.1218 | 0.1218 | 1 | -66.814 | 1 | -67.079 | 24.7564
1477 | 8.5354 | 0 | -8.5354 | 0 | 0 | 0 | 0.042851 | 0.042851 | 0.042851 | 1 | -61.7285 | 1 | -62.1782 | 8.7096
1478 | -19.1446 | 0 | 19.1446 | 0 | 0 | 0 | 0.096114 | 0.096114 | 0.096114 | 1 | -62.1782 | 1 | -61.1757 | 12.8487
1479 | 35.5897 | 0 | -35.5897 | 0 | 0 | 0 | 0.17868 | 0.17868 | 0.17868 | 1 | -58.0542 | 1 | -60.1284 | 36.316
1480 | -283.0497 | 0 | 283.0497 | 0 | 0 | 0 | 0.32684 | 0.32684 | 0.32684 | 1 | -47.8939 | 1 | -46.877 | 14.0124
1481 | 1543.7997 | 0 | -1543.7997 | 0 | 0 | 0 | 1.7826 | 1.7826 | 1.7826 | 1 | -47.8939 | 1 | -50.7067 | 35.4733
1482 | 1372.1956 | 0 | -1372.1956 | 0 | 0 | 0 | 1.5845 | 1.5845 | 1.5845 | 1 | -45.5038 | 1 | -47.8939 | 57.1748
1483 | -24.4642 | 0 | 24.4642 | 0 | 0 | 0 | 0.061411 | 0.061411 | 0.061411 | 1 | -51.7991 | 1 | -51.2657 | 5.5224
1484 | 110.8401 | 0 | -110.8401 | 0 | 0 | 0 | 0.55647 | 0.55647 | 0.55647 | 1 | -55.4605 | 1 | -58.1742 | 50.1539
1485 | 110.8401 | 0 | -110.8401 | 0 | 0 | 0 | 0.55647 | 0.55647 | 0.55647 | 1 | -55.4605 | 1 | -58.1742 | 50.1539
1486 | -166.5715 | 0 | 166.5715 | 0 | 0 | 0 | 0.83626 | 0.83626 | 0.83626 | 1 | -56.8835 | 1 | -55.4605 | 66.6286
1487 | -166.5715 | 0 | 166.5715 | 0 | 0 | 0 | 0.83626 | 0.83626 | 0.83626 | 1 | -56.8835 | 1 | -55.4605 | 66.6286
1488 | -166.5715 | 0 | 166.5715 | 0 | 0 | 0 | 0.83626 | 0.83626 | 0.83626 | 1 | -56.8835 | 1 | -55.4605 | 66.6286
1489 | -166.5715 | 0 | 166.5715 | 0 | 0 | 0 | 0.83626 | 0.83626 | 0.83626 | 1 | -56.8835 | 1 | -55.4605 | 66.6286
1490 | 15.7981 | 0 | -15.7981 | 0 | 0 | 0 | 0.079313 | 0.079313 | 0.079313 | 1 | -60.2136 | 1 | -60.452 | 7.1484
1491 | 15.7981 | 0 | -15.7981 | 0 | 0 | 0 | 0.079313 | 0.079313 | 0.079313 | 1 | -60.2136 | 1 | -60.452 | 7.1484
1492 | -106.2171 | 0 | 106.2171 | 0 | 0 | 0 | 0.53326 | 0.53326 | 0.53326 | 1 | -51.4363 | 1 | -47.4002 | 48.062
1493 | -68.9448 | 0 | 68.9448 | 0 | 0 | 0 | 0.34613 | 0.34613 | 0.34613 | 1 | -47.4002 | 1 | -43.7865 | 46.2717
1494 | 53.4123 | 0 | -53.4123 | 0 | 0 | 0 | 0.26815 | 0.26815 | 0.26815 | 1 | -43.6179 | 1 | -47.4002 | 35.6082
1495 | -46.9893 | 0 | 46.9893 | 0 | 0 | 0 | 0.11795 | 0.11795 | 0.11795 | 1 | -55.3617 | 1 | -54.3925 | 10.6071
1496 | 16.1689 | 0 | -16.1689 | 0 | 0 | 0 | 0.040588 | 0.040588 | 0.040588 | 1 | -55.3617 | 1 | -55.5867 | 2.9505
1497 | 93.8936 | 0 | -93.8936 | 0 | 0 | 0 | 0.47139 | 0.47139 | 0.47139 | 1 | -55.653 | 1 | -57.3029 | 42.4858
1498 | 93.8936 | 0 | -93.8936 | 0 | 0 | 0 | 0.47139 | 0.47139 | 0.47139 | 1 | -55.653 | 1 | -57.3029 | 42.4858
1499 | 55.3188 | 0 | -55.3188 | 0 | 0 | 0 | 0.27772 | 0.27772 | 0.27772 | 1 | -57.3029 | 1 | -58.6278 | 25.0311
1500 | 55.3188 | 0 | -55.3188 | 0 | 0 | 0 | 0.27772 | 0.27772 | 0.27772 | 1 | -57.3029 | 1 | -58.6278 | 25.0311
1501 | 3.2672 | 0 | -3.2672 | 0 | 0 | 0 | 0.016403 | 0.016403 | 0.016403 | 1 | -61.965 | 1 | -62.0573 | 2.1928
1502 | 39.8328 | 0 | -39.8328 | 0 | 0 | 0 | 0.19998 | 0.19998 | 0.19998 | 1 | -59.9759 | 1 | -62.0573 | 26.7334
1503 | -7.2661 | 0 | 7.2661 | 0 | 0 | 0 | 0.036479 | 0.036479 | 0.036479 | 1 | -58.4056 | 1 | -58.1742 | 7.4143
1504 | 115.2223 | 0 | -115.2223 | 0 | 0 | 0 | 0.57847 | 0.57847 | 0.57847 | 1 | -58.807 | 1 | -62.7423 | 52.1368
1505 | -23.0565 | 0 | 23.0565 | 0 | 0 | 0 | 0.11575 | 0.11575 | 0.11575 | 1 | -48.2375 | 1 | -47.3281 | 23.527
1506 | -17.4165 | 0 | 17.4165 | 0 | 0 | 0 | 0.087438 | 0.087438 | 0.087438 | 1 | -48.7596 | 1 | -48.2375 | 17.7719
1507 | -68.2189 | 0 | 68.2189 | 0 | 0 | 0 | 0.34249 | 0.34249 | 0.34249 | 1 | -58.9212 | 1 | -58.5682 | 27.2876
1508 | 41.7906 | 0 | -41.7906 | 0 | 0 | 0 | 0.20981 | 0.20981 | 0.20981 | 1 | -64.7785 | 1 | -65.1326 | 18.9098
1509 | 41.7906 | 0 | -41.7906 | 0 | 0 | 0 | 0.20981 | 0.20981 | 0.20981 | 1 | -64.7785 | 1 | -65.1326 | 18.9098
1510 | 72.2806 | 0 | -72.2806 | 0 | 0 | 0 | 0.36288 | 0.36288 | 0.36288 | 1 | -64.7785 | 1 | -65.7484 | 48.5104
1511 | 75.1748 | 0 | -75.1748 | 0 | 0 | 0 | 0.37741 | 0.37741 | 0.37741 | 1 | -64.7785 | 1 | -66.1335 | 50.4529
1512 | -1245.9997 | 0 | 1245.9997 | 0 | 0 | 0 | 1.4388 | 1.4388 | 1.4388 | 1 | -46.877 | 1 | -34.655 | 39.6058
1513 | 213.3105 | 0 | -213.3105 | 0 | 0 | 0 | 0.53546 | 0.53546 | 0.53546 | 1 | -51.2657 | 1 | -55.6827 | 48.1514
1514 | -105.3319 | 0 | 105.3319 | 0 | 0 | 0 | 0.26441 | 0.26441 | 0.26441 | 1 | -51.6423 | 1 | -51.2657 | 23.7769
1515 | -36.0816 | 0 | 36.0816 | 0 | 0 | 0 | 0.18115 | 0.18115 | 0.18115 | 1 | -54.4207 | 1 | -53.9963 | 24.2158
1516 | -47.0069 | 0 | 47.0069 | 0 | 0 | 0 | 0.236 | 0.236 | 0.236 | 1 | -60.5047 | 1 | -58.4895 | 31.5482
1517 | 45.0172 | 0 | -45.0172 | 0 | 0 | 0 | 0.22601 | 0.22601 | 0.22601 | 1 | -60.5047 | 1 | -60.6909 | 30.624
1518 | -469.7332 | 0 | 469.7332 | 0 | 0 | 0 | 0.5424 | 0.5424 | 0.5424 | 1 | -47.6084 | 1 | -45.5038 | 23.2541
1519 | 100.1793 | 0 | -100.1793 | 0 | 0 | 0 | 0.25147 | 0.25147 | 0.25147 | 1 | -52.3964 | 1 | -53.2367 | 18.2809
1520 | -106.9202 | 0 | 106.9202 | 0 | 0 | 0 | 0.26839 | 0.26839 | 0.26839 | 1 | -53.8961 | 1 | -52.3964 | 24.1355
1521 | 93.4966 | 0 | -93.4966 | 0 | 0 | 0 | 0.2347 | 0.2347 | 0.2347 | 1 | -52.3964 | 1 | -53.7635 | 21.1053
1522 | -55.3772 | 0 | 55.3772 | 0 | 0 | 0 | 0.27802 | 0.27802 | 0.27802 | 1 | -57.3247 | 1 | -55.7271 | 25.0576
1523 | 83.6506 | 0 | -83.6506 | 0 | 0 | 0 | 0.41996 | 0.41996 | 0.41996 | 1 | -40.9876 | 1 | -41.6725 | 33.4602
1524 | 49.4654 | 0 | -49.4654 | 0 | 0 | 0 | 0.24834 | 0.24834 | 0.24834 | 1 | -38.3144 | 1 | -40.9876 | 50.4749
1525 | 77.013 | 0 | -77.013 | 0 | 0 | 0 | 0.38664 | 0.38664 | 0.38664 | 1 | -59.3465 | 1 | -60.2401 | 34.8475
1526 | 56.6453 | 0 | -56.6453 | 0 | 0 | 0 | 0.28438 | 0.28438 | 0.28438 | 1 | -59.3465 | 1 | -59.8256 | 57.8014
1527 | -110.3652 | 0 | 110.3652 | 0 | 0 | 0 | 0.55408 | 0.55408 | 0.55408 | 1 | -59.3465 | 1 | -57.8264 | 49.939
1528 | -110.3652 | 0 | 110.3652 | 0 | 0 | 0 | 0.55408 | 0.55408 | 0.55408 | 1 | -59.3465 | 1 | -57.8264 | 49.939
1529 | -74.0446 | 0 | 74.0446 | 0 | 0 | 0 | 0.37174 | 0.37174 | 0.37174 | 1 | -65.1326 | 1 | -62.8498 | 49.6944
1530 | 32.6133 | 0 | -32.6133 | 0 | 0 | 0 | 0.16373 | 0.16373 | 0.16373 | 1 | -65.1326 | 1 | -65.6721 | 33.2788
1531 | 182.4539 | 0 | -182.4539 | 0 | 0 | 0 | 0.916 | 0.916 | 0.916 | 1 | -60.2924 | 1 | -61.965 | 82.5583
1532 | 139.9873 | 0 | -139.9873 | 0 | 0 | 0 | 0.3514 | 0.3514 | 0.3514 | 1 | -53.2367 | 1 | -54.3925 | 26.7662
1533 | 42.8744 | 0 | -42.8744 | 0 | 0 | 0 | 0.10762 | 0.10762 | 0.10762 | 1 | -54.3925 | 1 | -54.9491 | 9.6782
1534 | -88.2012 | 0 | 88.2012 | 0 | 0 | 0 | 0.2214 | 0.2214 | 0.2214 | 1 | -54.3925 | 1 | -51.0243 | 16.0951
1535 | -22.2106 | 0 | 22.2106 | 0 | 0 | 0 | 0.055753 | 0.055753 | 0.055753 | 1 | -54.3925 | 1 | -53.8961 | 5.0137
1536 | 152.8983 | 0 | -152.8983 | 0 | 0 | 0 | 0.38381 | 0.38381 | 0.38381 | 1 | -53.7635 | 1 | -54.3925 | 23.6319
1537 | 34.972 | 0 | -34.972 | 0 | 0 | 0 | 0.17557 | 0.17557 | 0.17557 | 1 | -57.6722 | 1 | -58.4895 | 23.4712
1538 | -99.8881 | 0 | 99.8881 | 0 | 0 | 0 | 0.50148 | 0.50148 | 0.50148 | 1 | -59.036 | 1 | -57.6722 | 45.1983
1539 | 3.5046 | 0 | -3.5046 | 0 | 0 | 0 | 0.017595 | 0.017595 | 0.017595 | 1 | -59.4203 | 1 | -59.4593 | 3.5761
1540 | -1.3647 | 0 | 1.3647 | 0 | 0 | 0 | 0.0068516 | 0.0068516 | 0.0068516 | 1 | -60.8044 | 1 | -60.7874 | 0.91593
1541 | 33.5187 | 0 | -33.5187 | 0 | 0 | 0 | 0.16828 | 0.16828 | 0.16828 | 1 | -50.8147 | 1 | -52.2287 | 34.2028
1542 | -15.6634 | 0 | 15.6634 | 0 | 0 | 0 | 0.078637 | 0.078637 | 0.078637 | 1 | -65.8563 | 1 | -65.5802 | 15.9831
1543 | -75.2468 | 0 | 75.2468 | 0 | 0 | 0 | 0.37777 | 0.37777 | 0.37777 | 1 | -65.8563 | 1 | -64.1193 | 50.5012
1544 | 3.8822 | 0 | -3.8822 | 0 | 0 | 0 | 0.01949 | 0.01949 | 0.01949 | 1 | -65.8563 | 1 | -65.9826 | 3.9615
1545 | -36.5034 | 0 | 36.5034 | 0 | 0 | 0 | 0.18326 | 0.18326 | 0.18326 | 1 | -65.5802 | 1 | -64.8563 | 37.2484
1546 | 82.6303 | 0 | -82.6303 | 0 | 0 | 0 | 0.41484 | 0.41484 | 0.41484 | 1 | -64.5623 | 1 | -65.0978 | 37.3893
1547 | 82.6303 | 0 | -82.6303 | 0 | 0 | 0 | 0.41484 | 0.41484 | 0.41484 | 1 | -64.5623 | 1 | -65.0978 | 37.3893
1548 | -102.3153 | 0 | 102.3153 | 0 | 0 | 0 | 0.51367 | 0.51367 | 0.51367 | 1 | -64.5623 | 1 | -63.8706 | 46.2965
1549 | -102.3153 | 0 | 102.3153 | 0 | 0 | 0 | 0.51367 | 0.51367 | 0.51367 | 1 | -64.5623 | 1 | -63.8706 | 46.2965
1550 | 46.8968 | 0 | -46.8968 | 0 | 0 | 0 | 0.23544 | 0.23544 | 0.23544 | 1 | -65.0978 | 1 | -65.9826 | 31.4744
1551 | 37.9239 | 0 | -37.9239 | 0 | 0 | 0 | 0.19039 | 0.19039 | 0.19039 | 1 | -65.0978 | 1 | -65.6721 | 25.4523
1552 | -184.3615 | 0 | 184.3615 | 0 | 0 | 0 | 0.46279 | 0.46279 | 0.46279 | 1 | -37.742 | 1 | -32.0368 | 40.0786
1553 | -50.1896 | 0 | 50.1896 | 0 | 0 | 0 | 0.25197 | 0.25197 | 0.25197 | 1 | -43.6179 | 1 | -40.438 | 51.2139
1554 | -14.6887 | 0 | 14.6887 | 0 | 0 | 0 | 0.073744 | 0.073744 | 0.073744 | 1 | -52.99 | 1 | -52.2287 | 14.9885
1555 | 20.3195 | 0 | -20.3195 | 0 | 0 | 0 | 0.10201 | 0.10201 | 0.10201 | 1 | -52.99 | 1 | -53.9825 | 20.7342
1556 | 44.0035 | 0 | -44.0035 | 0 | 0 | 0 | 0.22092 | 0.22092 | 0.22092 | 1 | -60.7652 | 1 | -62.8498 | 29.5325
1557 | 9.8858 | 0 | -9.8858 | 0 | 0 | 0 | 0.049631 | 0.049631 | 0.049631 | 1 | -62.8498 | 1 | -63.0518 | 6.6347
1558 | 84.3469 | 0 | -84.3469 | 0 | 0 | 0 | 0.42346 | 0.42346 | 0.42346 | 1 | -60.8519 | 1 | -62.8498 | 38.166
1559 | 26.2566 | 0 | -26.2566 | 0 | 0 | 0 | 0.13182 | 0.13182 | 0.13182 | 1 | -44.3186 | 1 | -45.2329 | 17.6219
1560 | 646.0956 | 0 | -646.0956 | 0 | 0 | 0 | 0.74605 | 0.74605 | 0.74605 | 1 | -50.7067 | 1 | -51.8172 | 31.9849
1561 | 294.9222 | 0 | -294.9222 | 0 | 0 | 0 | 0.34055 | 0.34055 | 0.34055 | 1 | -50.7067 | 1 | -50.95 | 14.6001
1562 | 123.5096 | 0 | -123.5096 | 0 | 0 | 0 | 0.31004 | 0.31004 | 0.31004 | 1 | -54.9491 | 1 | -55.5867 | 22.5382
1563 | -92.6129 | 0 | 92.6129 | 0 | 0 | 0 | 0.46496 | 0.46496 | 0.46496 | 1 | -59.1429 | 1 | -58.3539 | 41.9063
1564 | -92.6129 | 0 | 92.6129 | 0 | 0 | 0 | 0.46496 | 0.46496 | 0.46496 | 1 | -59.1429 | 1 | -58.3539 | 41.9063
1565 | 21.4346 | 0 | -21.4346 | 0 | 0 | 0 | 0.10761 | 0.10761 | 0.10761 | 1 | -59.5591 | 1 | -59.7449 | 21.8721
1566 | 0.27732 | 0 | -0.27732 | 0 | 0 | 0 | 0.0013923 | 0.0013923 | 0.0013923 | 1 | -59.5591 | 1 | -59.5617 | 0.28298
1567 | -67.992 | 0 | 67.992 | 0 | 0 | 0 | 0.34135 | 0.34135 | 0.34135 | 1 | -59.5591 | 1 | -58.1742 | 45.6322
1568 | -20.6283 | 0 | 20.6283 | 0 | 0 | 0 | 0.10356 | 0.10356 | 0.10356 | 1 | -60.7874 | 1 | -60.2401 | 21.0493
1569 | -19.8064 | 0 | 19.8064 | 0 | 0 | 0 | 0.099437 | 0.099437 | 0.099437 | 1 | -60.7874 | 1 | -60.452 | 8.0843
1570 | 30.4855 | 0 | -30.4855 | 0 | 0 | 0 | 0.15305 | 0.15305 | 0.15305 | 1 | -54.4207 | 1 | -55.6313 | 26.5091
1571 | 16.9739 | 0 | -16.9739 | 0 | 0 | 0 | 0.085216 | 0.085216 | 0.085216 | 1 | -54.7929 | 1 | -55.6313 | 14.7599
1572 | -16.3911 | 0 | 16.3911 | 0 | 0 | 0 | 0.082291 | 0.082291 | 0.082291 | 1 | -59.4468 | 1 | -59.1429 | 16.7256
1573 | -98.5984 | 0 | 98.5984 | 0 | 0 | 0 | 0.49501 | 0.49501 | 0.49501 | 1 | -64.1193 | 1 | -63.2713 | 44.6147
1574 | -98.5984 | 0 | 98.5984 | 0 | 0 | 0 | 0.49501 | 0.49501 | 0.49501 | 1 | -64.1193 | 1 | -63.2713 | 44.6147
1575 | -89.0323 | 0 | 89.0323 | 0 | 0 | 0 | 0.44698 | 0.44698 | 0.44698 | 1 | -65.0342 | 1 | -62.7423 | 59.7532
1576 | -5.3865 | 0 | 5.3865 | 0 | 0 | 0 | 0.027043 | 0.027043 | 0.027043 | 1 | -65.0342 | 1 | -64.8563 | 2.4373
1577 | 33.0236 | 0 | -33.0236 | 0 | 0 | 0 | 0.16579 | 0.16579 | 0.16579 | 1 | -66.469 | 1 | -66.7566 | 14.9428
1578 | 33.0236 | 0 | -33.0236 | 0 | 0 | 0 | 0.16579 | 0.16579 | 0.16579 | 1 | -66.469 | 1 | -66.7566 | 14.9428
1579 | -44.5569 | 0 | 44.5569 | 0 | 0 | 0 | 0.2237 | 0.2237 | 0.2237 | 1 | -66.7566 | 1 | -65.5281 | 29.904
1580 | 19.5549 | 0 | -19.5549 | 0 | 0 | 0 | 0.098174 | 0.098174 | 0.098174 | 1 | -57.6156 | 1 | -58.4895 | 13.0366
1581 | 150.9421 | 0 | -150.9421 | 0 | 0 | 0 | 0.17429 | 0.17429 | 0.17429 | 1 | -54.0186 | 1 | -55.2095 | 7.4724
1582 | 82.8516 | 0 | -82.8516 | 0 | 0 | 0 | 0.20798 | 0.20798 | 0.20798 | 1 | -55.8606 | 1 | -57.1062 | 18.7024
1583 | 30.0814 | 0 | -30.0814 | 0 | 0 | 0 | 0.15102 | 0.15102 | 0.15102 | 1 | -61.4801 | 1 | -63.0518 | 20.1889
1584 | 81.3214 | 0 | -81.3214 | 0 | 0 | 0 | 0.40827 | 0.40827 | 0.40827 | 1 | -59.5772 | 1 | -61.4801 | 54.5781
1585 | -41.9823 | 0 | 41.9823 | 0 | 0 | 0 | 0.21077 | 0.21077 | 0.21077 | 1 | -65.9826 | 1 | -65.4217 | 42.839
1586 | 5.9272 | 0 | -5.9272 | 0 | 0 | 0 | 0.029757 | 0.029757 | 0.029757 | 1 | -51.453 | 1 | -51.7801 | 6.0482
1587 | -250.212 | 0 | 250.212 | 0 | 0 | 0 | 0.62809 | 0.62809 | 0.62809 | 1 | -60.7225 | 1 | -55.4626 | 45.6591
1588 | 279.3208 | 0 | -279.3208 | 0 | 0 | 0 | 0.70116 | 0.70116 | 0.70116 | 1 | -58.1059 | 1 | -60.7225 | 43.1717
1589 | -203.44 | 0 | 203.44 | 0 | 0 | 0 | 0.51068 | 0.51068 | 0.51068 | 1 | -60.7225 | 1 | -58.0649 | 31.4436
1590 | 72.2666 | 0 | -72.2666 | 0 | 0 | 0 | 0.1814 | 0.1814 | 0.1814 | 1 | -60.7225 | 1 | -62.175 | 16.313
1591 | -163.673 | 0 | 163.673 | 0 | 0 | 0 | 0.82171 | 0.82171 | 0.82171 | 1 | -64.784 | 1 | -63.2713 | 62.3516
1592 | -163.673 | 0 | 163.673 | 0 | 0 | 0 | 0.82171 | 0.82171 | 0.82171 | 1 | -64.784 | 1 | -63.2713 | 62.3516
1593 | 1.158 | 0 | -1.158 | 0 | 0 | 0 | 0.0058136 | 0.0058136 | 0.0058136 | 1 | -66.4561 | 1 | -66.469 | 0.77718
1594 | -10.1912 | 0 | 10.1912 | 0 | 0 | 0 | 0.051164 | 0.051164 | 0.051164 | 1 | -59.7449 | 1 | -59.5709 | 6.8397
1595 | 67.7837 | 0 | -67.7837 | 0 | 0 | 0 | 0.3403 | 0.3403 | 0.3403 | 1 | -64.784 | 1 | -65.4116 | 30.6713
1596 | 67.7837 | 0 | -67.7837 | 0 | 0 | 0 | 0.3403 | 0.3403 | 0.3403 | 1 | -64.784 | 1 | -65.4116 | 30.6713
1597 | 65.4286 | 0 | -65.4286 | 0 | 0 | 0 | 0.32848 | 0.32848 | 0.32848 | 1 | -64.784 | 1 | -66.1335 | 63.5847
1598 | 745.0562 | 0 | -745.0562 | 0 | 0 | 0 | 0.86032 | 0.86032 | 0.86032 | 1 | -48.7391 | 1 | -49.8576 | 36.884
1599 | -26.7897 | 0 | 26.7897 | 0 | 0 | 0 | 0.067248 | 0.067248 | 0.067248 | 1 | -55.6827 | 1 | -55.4626 | 4.8886
1600 | -23.0988 | 0 | 23.0988 | 0 | 0 | 0 | 0.11597 | 0.11597 | 0.11597 | 1 | -60.2924 | 1 | -59.5772 | 10.9994
1601 | -75.4885 | 0 | 75.4885 | 0 | 0 | 0 | 0.37899 | 0.37899 | 0.37899 | 1 | -60.8519 | 1 | -60.1474 | 34.1577
1602 | -75.4885 | 0 | 75.4885 | 0 | 0 | 0 | 0.37899 | 0.37899 | 0.37899 | 1 | -60.8519 | 1 | -60.1474 | 34.1577
1603 | -34.4296 | 0 | 34.4296 | 0 | 0 | 0 | 0.17285 | 0.17285 | 0.17285 | 1 | -67.6201 | 1 | -66.4595 | 23.1071
1604 | -21.2159 | 0 | 21.2159 | 0 | 0 | 0 | 0.10651 | 0.10651 | 0.10651 | 1 | -66.4595 | 1 | -64.7203 | 21.6488
1605 | 0.76732 | 0 | -0.76732 | 0 | 0 | 0 | 0.0038523 | 0.0038523 | 0.0038523 | 1 | -65.4116 | 1 | -65.4217 | 0.78298
1606 | -1096.3899 | 0 | 1096.3899 | 0 | 0 | 0 | 1.266 | 1.266 | 1.266 | 1 | -45.5038 | 1 | -33.5683 | 54.8195
1607 | 376.8532 | 0 | -376.8532 | 0 | 0 | 0 | 0.94598 | 0.94598 | 0.94598 | 1 | -50.3543 | 1 | -54.9491 | 58.2463
1608 | -70.6072 | 0 | 70.6072 | 0 | 0 | 0 | 0.17724 | 0.17724 | 0.17724 | 1 | -50.3543 | 1 | -48.9866 | 15.9384
1609 | 67.8613 | 0 | -67.8613 | 0 | 0 | 0 | 0.34069 | 0.34069 | 0.34069 | 1 | -42.2072 | 1 | -44.7299 | 45.5445
1610 | 447.7481 | 0 | -447.7481 | 0 | 0 | 0 | 0.51702 | 0.51702 | 0.51702 | 1 | -55.2095 | 1 | -55.5738 | 16.1759
1611 | 65.8272 | 0 | -65.8272 | 0 | 0 | 0 | 0.33048 | 0.33048 | 0.33048 | 1 | -66.0822 | 1 | -68.8305 | 67.1706
1612 | -230.0997 | 0 | 230.0997 | 0 | 0 | 0 | 0.5776 | 0.5776 | 0.5776 | 1 | -48.9866 | 1 | -43.8937 | 35.5641
1613 | -326.8635 | 0 | 326.8635 | 0 | 0 | 0 | 0.8205 | 0.8205 | 0.8205 | 1 | -43.8937 | 1 | -35.0953 | 43.5818
1614 | -55.1563 | 0 | 55.1563 | 0 | 0 | 0 | 0.27691 | 0.27691 | 0.27691 | 1 | -59.5617 | 1 | -58.6278 | 24.9576
1615 | -55.1563 | 0 | 55.1563 | 0 | 0 | 0 | 0.27691 | 0.27691 | 0.27691 | 1 | -59.5617 | 1 | -58.6278 | 24.9576
1616 | -50.5232 | 0 | 50.5232 | 0 | 0 | 0 | 0.12682 | 0.12682 | 0.12682 | 1 | -51.6423 | 1 | -51.0243 | 9.2196
1617 | -21.0131 | 0 | 21.0131 | 0 | 0 | 0 | 0.10549 | 0.10549 | 0.10549 | 1 | -62.1499 | 1 | -61.1757 | 21.4419
1618 | 70.4606 | 0 | -70.4606 | 0 | 0 | 0 | 0.35374 | 0.35374 | 0.35374 | 1 | -59.0234 | 1 | -59.5709 | 31.8826
1619 | 70.4606 | 0 | -70.4606 | 0 | 0 | 0 | 0.35374 | 0.35374 | 0.35374 | 1 | -59.0234 | 1 | -59.5709 | 31.8826
1620 | 30.7309 | 0 | -30.7309 | 0 | 0 | 0 | 0.15428 | 0.15428 | 0.15428 | 1 | -59.0234 | 1 | -59.1794 | 13.9054
1621 | 30.7309 | 0 | -30.7309 | 0 | 0 | 0 | 0.15428 | 0.15428 | 0.15428 | 1 | -59.0234 | 1 | -59.1794 | 13.9054
1622 | 73.1046 | 0 | -73.1046 | 0 | 0 | 0 | 0.36702 | 0.36702 | 0.36702 | 1 | -65.9588 | 1 | -66.469 | 33.079
1623 | 73.1046 | 0 | -73.1046 | 0 | 0 | 0 | 0.36702 | 0.36702 | 0.36702 | 1 | -65.9588 | 1 | -66.469 | 33.079
1624 | -1.2197 | 0 | 1.2197 | 0 | 0 | 0 | 0.0061235 | 0.0061235 | 0.0061235 | 1 | -60.1474 | 1 | -60.1284 | 1.2446
1625 | -94.0296 | 0 | 94.0296 | 0 | 0 | 0 | 0.47207 | 0.47207 | 0.47207 | 1 | -57.7175 | 1 | -56.8835 | 42.5473
1626 | -94.0296 | 0 | 94.0296 | 0 | 0 | 0 | 0.47207 | 0.47207 | 0.47207 | 1 | -57.7175 | 1 | -56.8835 | 42.5473
1627 | -163.2578 | 0 | 163.2578 | 0 | 0 | 0 | 0.81963 | 0.81963 | 0.81963 | 1 | -57.8264 | 1 | -56.8835 | 43.5354
1628 | -163.2578 | 0 | 163.2578 | 0 | 0 | 0 | 0.81963 | 0.81963 | 0.81963 | 1 | -57.8264 | 1 | -56.8835 | 43.5354
1629 | 0.015136 | 0 | -0.015136 | 0 | 0 | 0 | 3.7994e-05 | 3.7994e-05 | 3.7994e-05 | 1 | -62.4016 | 1 | -62.4019 | 0.0034166
1630 | -4.3928 | 0 | 4.3928 | 0 | 0 | 0 | 0.015753 | 0.015753 | 0.015753 | 1 | -68.4826 | 1 | -68.3118 | 2.3242
1631 | -4.3928 | 0 | 4.3928 | 0 | 0 | 0 | 0.015753 | 0.015753 | 0.015753 | 1 | -68.6843 | 1 | -68.4826 | 2.2186
1632 | -57.8951 | 0 | 57.8951 | 0 | 0 | 0 | 0.29066 | 0.29066 | 0.29066 | 1 | -58.6278 | 1 | -57.8264 | 23.158
1633 | -4.8895 | 0 | 4.8895 | 0 | 0 | 0 | 0.024547 | 0.024547 | 0.024547 | 1 | -54.1678 | 1 | -53.9825 | 4.9893
1634 | 6.9369 | 0 | -6.9369 | 0 | 0 | 0 | 0.034826 | 0.034826 | 0.034826 | 1 | -61.6704 | 1 | -62.1499 | 7.0785
1635 | 14.6601 | 0 | -14.6601 | 0 | 0 | 0 | 0.0736 | 0.0736 | 0.0736 | 1 | -47.3281 | 1 | -47.8541 | 9.839
1636 | -240.5802 | 0 | 240.5802 | 0 | 0 | 0 | 0.60391 | 0.60391 | 0.60391 | 1 | -62.4016 | 1 | -59.5262 | 54.307
1637 | -50.0509 | 0 | 50.0509 | 0 | 0 | 0 | 0.12564 | 0.12564 | 0.12564 | 1 | -62.4016 | 1 | -62.175 | 11.2982
1638 | 136.9308 | 0 | -136.9308 | 0 | 0 | 0 | 0.68745 | 0.68745 | 0.68745 | 1 | -64.3984 | 1 | -65.5281 | 52.1641
1639 | 136.9308 | 0 | -136.9308 | 0 | 0 | 0 | 0.68745 | 0.68745 | 0.68745 | 1 | -64.3984 | 1 | -65.5281 | 52.1641
1640 | -72.4827 | 0 | 72.4827 | 0 | 0 | 0 | 0.18195 | 0.18195 | 0.18195 | 1 | -59.5262 | 1 | -57.1062 | 16.3618
1641 | 10.7222 | 0 | -10.7222 | 0 | 0 | 0 | 0.05383 | 0.05383 | 0.05383 | 1 | -37.3039 | 1 | -37.5681 | 10.9411
1642 | 29.458 | 0 | -29.458 | 0 | 0 | 0 | 0.14789 | 0.14789 | 0.14789 | 1 | -36.4659 | 1 | -37.5681 | 30.0592
1643 | 30.8803 | 0 | -30.8803 | 0 | 0 | 0 | 0.15503 | 0.15503 | 0.15503 | 1 | -37.5681 | 1 | -39.4014 | 31.5105
1644 | 1229.7972 | 0 | -1229.7972 | 0 | 0 | 0 | 1.42 | 1.42 | 1.42 | 1 | -28.3994 | 1 | -28.8926 | 39.0908
1645 | 1066.5477 | 0 | -1066.5477 | 0 | 0 | 0 | 1.2315 | 1.2315 | 1.2315 | 1 | -28.8926 | 1 | -33.3596 | 33.9017
1646 | -457.5315 | 0 | 457.5315 | 0 | 0 | 0 | 0.52831 | 0.52831 | 0.52831 | 1 | -29.3881 | 1 | -28.8926 | 22.6501
1647 | -194.857 | 0 | 194.857 | 0 | 0 | 0 | 0.48913 | 0.48913 | 0.48913 | 1 | -33.338 | 1 | -31.5428 | 37.2576
1648 | -139.7963 | 0 | 139.7963 | 0 | 0 | 0 | 0.70184 | 0.70184 | 0.70184 | 1 | -39.2478 | 1 | -38.1377 | 55.9185
1649 | -139.7963 | 0 | 139.7963 | 0 | 0 | 0 | 0.70184 | 0.70184 | 0.70184 | 1 | -39.2478 | 1 | -38.1377 | 55.9185
1650 | -139.7963 | 0 | 139.7963 | 0 | 0 | 0 | 0.70184 | 0.70184 | 0.70184 | 1 | -39.2478 | 1 | -38.1377 | 55.9185
1651 | -88.865 | 0 | 88.865 | 0 | 0 | 0 | 0.44614 | 0.44614 | 0.44614 | 1 | -38.1377 | 1 | -37.4488 | 40.2104
1652 | -88.865 | 0 | 88.865 | 0 | 0 | 0 | 0.44614 | 0.44614 | 0.44614 | 1 | -38.1377 | 1 | -37.4488 | 40.2104
1653 | -88.865 | 0 | 88.865 | 0 | 0 | 0 | 0.44614 | 0.44614 | 0.44614 | 1 | -38.1377 | 1 | -37.4488 | 40.2104
1654 | -88.865 | 0 | 88.865 | 0 | 0 | 0 | 0.44614 | 0.44614 | 0.44614 | 1 | -38.1377 | 1 | -37.4488 | 40.2104
1655 | 143.242 | 0 | -143.242 | 0 | 0 | 0 | 0.71914 | 0.71914 | 0.71914 | 1 | -38.1377 | 1 | -41.4493 | 64.8154
1656 | 143.242 | 0 | -143.242 | 0 | 0 | 0 | 0.71914 | 0.71914 | 0.71914 | 1 | -38.1377 | 1 | -41.4493 | 64.8154
1657 | 143.242 | 0 | -143.242 | 0 | 0 | 0 | 0.71914 | 0.71914 | 0.71914 | 1 | -38.1377 | 1 | -41.4493 | 64.8154
1658 | -44.6312 | 0 | 44.6312 | 0 | 0 | 0 | 0.22407 | 0.22407 | 0.22407 | 1 | -47.5746 | 1 | -44.6632 | 45.5421
1659 | 21.2699 | 0 | -21.2699 | 0 | 0 | 0 | 0.10678 | 0.10678 | 0.10678 | 1 | -47.5746 | 1 | -47.8541 | 14.2751
1660 | -7.7114 | 0 | 7.7114 | 0 | 0 | 0 | 0.038715 | 0.038715 | 0.038715 | 1 | -47.6525 | 1 | -47.5746 | 5.1754
1661 | -6.4804 | 0 | 6.4804 | 0 | 0 | 0 | 0.032535 | 0.032535 | 0.032535 | 1 | -46.9328 | 1 | -46.784 | 4.3493
1662 | -42.2704 | 0 | 42.2704 | 0 | 0 | 0 | 0.21222 | 0.21222 | 0.21222 | 1 | -46.784 | 1 | -46.1833 | 28.3694
1663 | 34.7022 | 0 | -34.7022 | 0 | 0 | 0 | 0.17422 | 0.17422 | 0.17422 | 1 | -43.047 | 1 | -43.7681 | 15.7023
1664 | 35.6422 | 0 | -35.6422 | 0 | 0 | 0 | 0.17894 | 0.17894 | 0.17894 | 1 | -42.1897 | 1 | -43.047 | 16.1277
1665 | -84.9268 | 0 | 84.9268 | 0 | 0 | 0 | 0.42637 | 0.42637 | 0.42637 | 1 | -44.9567 | 1 | -43.4872 | 38.4284
1666 | -84.9268 | 0 | 84.9268 | 0 | 0 | 0 | 0.42637 | 0.42637 | 0.42637 | 1 | -44.9567 | 1 | -43.4872 | 38.4284
1667 | 31.8036 | 0 | -31.8036 | 0 | 0 | 0 | 0.15967 | 0.15967 | 0.15967 | 1 | -44.9567 | 1 | -45.3377 | 14.3908
1668 | -64.4263 | 0 | 64.4263 | 0 | 0 | 0 | 0.32345 | 0.32345 | 0.32345 | 1 | -42.6333 | 1 | -41.434 | 29.1522
1669 | -64.4263 | 0 | 64.4263 | 0 | 0 | 0 | 0.32345 | 0.32345 | 0.32345 | 1 | -42.6333 | 1 | -41.434 | 29.1522
1670 | 13.5015 | 0 | -13.5015 | 0 | 0 | 0 | 0.067784 | 0.067784 | 0.067784 | 1 | -42.6333 | 1 | -42.9317 | 13.7771
1671 | 62.541 | 0 | -62.541 | 0 | 0 | 0 | 0.31398 | 0.31398 | 0.31398 | 1 | -42.6333 | 1 | -43.4829 | 28.2991
1672 | 123.3815 | 0 | -123.3815 | 0 | 0 | 0 | 0.61943 | 0.61943 | 0.61943 | 1 | -39.635 | 1 | -42.9165 | 55.8287
1673 | 123.3815 | 0 | -123.3815 | 0 | 0 | 0 | 0.61943 | 0.61943 | 0.61943 | 1 | -39.635 | 1 | -42.9165 | 55.8287
1674 | 123.3815 | 0 | -123.3815 | 0 | 0 | 0 | 0.61943 | 0.61943 | 0.61943 | 1 | -39.635 | 1 | -42.9165 | 55.8287
1675 | 123.3815 | 0 | -123.3815 | 0 | 0 | 0 | 0.61943 | 0.61943 | 0.61943 | 1 | -39.635 | 1 | -42.9165 | 55.8287
1676 | 108.2652 | 0 | -108.2652 | 0 | 0 | 0 | 0.54354 | 0.54354 | 0.54354 | 1 | -38.7858 | 1 | -39.635 | 48.9888
1677 | 108.2652 | 0 | -108.2652 | 0 | 0 | 0 | 0.54354 | 0.54354 | 0.54354 | 1 | -38.7858 | 1 | -39.635 | 48.9888
1678 | 108.2652 | 0 | -108.2652 | 0 | 0 | 0 | 0.54354 | 0.54354 | 0.54354 | 1 | -38.7858 | 1 | -39.635 | 48.9888
1679 | -127.1452 | 0 | 127.1452 | 0 | 0 | 0 | 0.63832 | 0.63832 | 0.63832 | 1 | -39.635 | 1 | -38.0731 | 57.5318
1680 | -127.1452 | 0 | 127.1452 | 0 | 0 | 0 | 0.63832 | 0.63832 | 0.63832 | 1 | -39.635 | 1 | -38.0731 | 57.5318
1681 | -57.7688 | 0 | 57.7688 | 0 | 0 | 0 | 0.29002 | 0.29002 | 0.29002 | 1 | -44.2282 | 1 | -43.6238 | 26.1397
1682 | 11.7596 | 0 | -11.7596 | 0 | 0 | 0 | 0.059038 | 0.059038 | 0.059038 | 1 | -43.6238 | 1 | -43.9218 | 5.3211
1683 | -142.6589 | 0 | 142.6589 | 0 | 0 | 0 | 0.71621 | 0.71621 | 0.71621 | 1 | -43.6238 | 1 | -40.2489 | 64.5515
1684 | -142.6589 | 0 | 142.6589 | 0 | 0 | 0 | 0.71621 | 0.71621 | 0.71621 | 1 | -43.6238 | 1 | -40.2489 | 64.5515
1685 | -142.6589 | 0 | 142.6589 | 0 | 0 | 0 | 0.71621 | 0.71621 | 0.71621 | 1 | -43.6238 | 1 | -40.2489 | 64.5515
1686 | 52.5487 | 0 | -52.5487 | 0 | 0 | 0 | 0.26382 | 0.26382 | 0.26382 | 1 | -43.6238 | 1 | -44.1263 | 35.2676
1687 | 85.0348 | 0 | -85.0348 | 0 | 0 | 0 | 0.42691 | 0.42691 | 0.42691 | 1 | -43.6238 | 1 | -44.5602 | 38.4773
1688 | 85.0348 | 0 | -85.0348 | 0 | 0 | 0 | 0.42691 | 0.42691 | 0.42691 | 1 | -43.6238 | 1 | -44.5602 | 38.4773
1689 | 965.888 | 0 | -965.888 | 0 | 0 | 0 | 1.1153 | 1.1153 | 1.1153 | 1 | -33.1884 | 1 | -34.655 | 47.8162
1690 | -405.2665 | 0 | 405.2665 | 0 | 0 | 0 | 0.46796 | 0.46796 | 0.46796 | 1 | -34.655 | 1 | -33.5683 | 17.6587
1691 | 92.3702 | 0 | -92.3702 | 0 | 0 | 0 | 0.23187 | 0.23187 | 0.23187 | 1 | -34.3745 | 1 | -35.225 | 20.8511
1692 | -9.5574 | 0 | 9.5574 | 0 | 0 | 0 | 0.023991 | 0.023991 | 0.023991 | 1 | -35.225 | 1 | -35.0953 | 2.1574
1693 | -35.0402 | 0 | 35.0402 | 0 | 0 | 0 | 0.17592 | 0.17592 | 0.17592 | 1 | -38.9514 | 1 | -38.5364 | 15.8553
1694 | -35.0402 | 0 | 35.0402 | 0 | 0 | 0 | 0.17592 | 0.17592 | 0.17592 | 1 | -38.9514 | 1 | -38.5364 | 15.8553
1695 | 63.6913 | 0 | -63.6913 | 0 | 0 | 0 | 0.31976 | 0.31976 | 0.31976 | 1 | -38.9514 | 1 | -41.6026 | 28.8196
1696 | 18.5004 | 0 | -18.5004 | 0 | 0 | 0 | 0.09288 | 0.09288 | 0.09288 | 1 | -38.5465 | 1 | -38.9514 | 8.3712
1697 | 18.5004 | 0 | -18.5004 | 0 | 0 | 0 | 0.09288 | 0.09288 | 0.09288 | 1 | -38.5465 | 1 | -38.9514 | 8.3712
1698 | -127.3145 | 0 | 127.3145 | 0 | 0 | 0 | 0.63917 | 0.63917 | 0.63917 | 1 | -44.1759 | 1 | -43.0386 | 57.6084
1699 | -127.3145 | 0 | 127.3145 | 0 | 0 | 0 | 0.63917 | 0.63917 | 0.63917 | 1 | -44.1759 | 1 | -43.0386 | 57.6084
1700 | 79.9708 | 0 | -79.9708 | 0 | 0 | 0 | 0.40149 | 0.40149 | 0.40149 | 1 | -44.1759 | 1 | -45.04 | 53.6717
1701 | 45.0162 | 0 | -45.0162 | 0 | 0 | 0 | 0.226 | 0.226 | 0.226 | 1 | -44.1759 | 1 | -45.2744 | 30.2122
1702 | 20.422 | 0 | -20.422 | 0 | 0 | 0 | 0.10253 | 0.10253 | 0.10253 | 1 | -44.1759 | 1 | -44.9583 | 13.7061
1703 | 100.2297 | 0 | -100.2297 | 0 | 0 | 0 | 0.5032 | 0.5032 | 0.5032 | 1 | -42.511 | 1 | -42.952 | 31.8189
1704 | 100.2297 | 0 | -100.2297 | 0 | 0 | 0 | 0.5032 | 0.5032 | 0.5032 | 1 | -42.511 | 1 | -42.952 | 31.8189
1705 | 38.7307 | 0 | -38.7307 | 0 | 0 | 0 | 0.19445 | 0.19445 | 0.19445 | 1 | -42.952 | 1 | -43.46 | 17.5252
1706 | 61.252 | 0 | -61.252 | 0 | 0 | 0 | 0.30751 | 0.30751 | 0.30751 | 1 | -42.952 | 1 | -43.5023 | 27.7159
1707 | 23.4665 | 0 | -23.4665 | 0 | 0 | 0 | 0.11781 | 0.11781 | 0.11781 | 1 | -42.952 | 1 | -43.334 | 10.6183
1708 | -91.5231 | 0 | 91.5231 | 0 | 0 | 0 | 0.22974 | 0.22974 | 0.22974 | 1 | -35.0953 | 1 | -33.2306 | 20.6598
1709 | -126.4124 | 0 | 126.4124 | 0 | 0 | 0 | 0.31732 | 0.31732 | 0.31732 | 1 | -33.2306 | 1 | -31.2975 | 28.5355
1710 | -42.466 | 0 | 42.466 | 0 | 0 | 0 | 0.1066 | 0.1066 | 0.1066 | 1 | -33.6148 | 1 | -33.2306 | 9.586
1711 | 225.6232 | 0 | -225.6232 | 0 | 0 | 0 | 0.56636 | 0.56636 | 0.56636 | 1 | -34.8685 | 1 | -41.8518 | 43.1402
1712 | 109.334 | 0 | -109.334 | 0 | 0 | 0 | 0.27445 | 0.27445 | 0.27445 | 1 | -40.8827 | 1 | -41.8518 | 24.6804
1713 | 78.8084 | 0 | -78.8084 | 0 | 0 | 0 | 0.19783 | 0.19783 | 0.19783 | 1 | -41.8518 | 1 | -42.5314 | 14.3811
1714 | 48.4884 | 0 | -48.4884 | 0 | 0 | 0 | 0.12172 | 0.12172 | 0.12172 | 1 | -41.8518 | 1 | -43.2815 | 8.8483
1715 | 39.2947 | 0 | -39.2947 | 0 | 0 | 0 | 0.19728 | 0.19728 | 0.19728 | 1 | -44.2779 | 1 | -44.7795 | 26.3723
1716 | -38.0278 | 0 | 38.0278 | 0 | 0 | 0 | 0.19092 | 0.19092 | 0.19092 | 1 | -44.9583 | 1 | -44.2779 | 17.2072
1717 | -38.0278 | 0 | 38.0278 | 0 | 0 | 0 | 0.19092 | 0.19092 | 0.19092 | 1 | -44.9583 | 1 | -44.2779 | 17.2072
1718 | -456.6086 | 0 | 456.6086 | 0 | 0 | 0 | 0.52725 | 0.52725 | 0.52725 | 1 | -35.5956 | 1 | -34.8291 | 22.6044
1719 | -848.335 | 0 | 848.335 | 0 | 0 | 0 | 0.97957 | 0.97957 | 0.97957 | 1 | -34.8291 | 1 | -28.8408 | 30.6479
1720 | 132.8693 | 0 | -132.8693 | 0 | 0 | 0 | 0.33353 | 0.33353 | 0.33353 | 1 | -36.3588 | 1 | -37.0623 | 17.7159
1721 | 132.8693 | 0 | -132.8693 | 0 | 0 | 0 | 0.33353 | 0.33353 | 0.33353 | 1 | -36.3588 | 1 | -37.0623 | 17.7159
1722 | -247.2221 | 0 | 247.2221 | 0 | 0 | 0 | 0.62058 | 0.62058 | 0.62058 | 1 | -37.0623 | 1 | -33.6358 | 38.2105
1723 | -156.6277 | 0 | 156.6277 | 0 | 0 | 0 | 0.39317 | 0.39317 | 0.39317 | 1 | -37.6204 | 1 | -37.0623 | 20.8837
1724 | -156.6277 | 0 | 156.6277 | 0 | 0 | 0 | 0.39317 | 0.39317 | 0.39317 | 1 | -37.6204 | 1 | -37.0623 | 20.8837
1725 | 102.6128 | 0 | -102.6128 | 0 | 0 | 0 | 0.51516 | 0.51516 | 0.51516 | 1 | -41.498 | 1 | -42.6668 | 46.4311
1726 | 102.6128 | 0 | -102.6128 | 0 | 0 | 0 | 0.51516 | 0.51516 | 0.51516 | 1 | -41.498 | 1 | -42.6668 | 46.4311
1727 | 102.6128 | 0 | -102.6128 | 0 | 0 | 0 | 0.51516 | 0.51516 | 0.51516 | 1 | -41.498 | 1 | -42.6668 | 46.4311
1728 | 48.0934 | 0 | -48.0934 | 0 | 0 | 0 | 0.24145 | 0.24145 | 0.24145 | 1 | -41.498 | 1 | -43.4206 | 20.0389
1729 | -311.0132 | 0 | 311.0132 | 0 | 0 | 0 | 0.78071 | 0.78071 | 0.78071 | 1 | -34.8685 | 1 | -31.0213 | 41.4684
1730 | -311.0132 | 0 | 311.0132 | 0 | 0 | 0 | 0.78071 | 0.78071 | 0.78071 | 1 | -34.8685 | 1 | -31.0213 | 41.4684
1731 | 43.2408 | 0 | -43.2408 | 0 | 0 | 0 | 0.21709 | 0.21709 | 0.21709 | 1 | -38.6865 | 1 | -40.2029 | 29.0207
1732 | -129.6412 | 0 | 129.6412 | 0 | 0 | 0 | 0.65086 | 0.65086 | 0.65086 | 1 | -42.6255 | 1 | -38.6865 | 58.6612
1733 | -129.6412 | 0 | 129.6412 | 0 | 0 | 0 | 0.65086 | 0.65086 | 0.65086 | 1 | -42.6255 | 1 | -38.6865 | 58.6612
1734 | 816.9701 | 0 | -816.9701 | 0 | 0 | 0 | 0.94336 | 0.94336 | 0.94336 | 1 | -29.7667 | 1 | -33.1884 | 35.5978
1735 | -44.3226 | 0 | 44.3226 | 0 | 0 | 0 | 0.22252 | 0.22252 | 0.22252 | 1 | -37.3039 | 1 | -36.0789 | 45.2271
1736 | 26.9795 | 0 | -26.9795 | 0 | 0 | 0 | 0.031153 | 0.031153 | 0.031153 | 1 | -35.5501 | 1 | -35.5956 | 1.3356
1737 | 18.312 | 0 | -18.312 | 0 | 0 | 0 | 0.045967 | 0.045967 | 0.045967 | 1 | -37.7951 | 1 | -37.8648 | 3.3416
1738 | 123.9213 | 0 | -123.9213 | 0 | 0 | 0 | 0.31107 | 0.31107 | 0.31107 | 1 | -36.9354 | 1 | -37.8648 | 22.6134
1739 | 59.9668 | 0 | -59.9668 | 0 | 0 | 0 | 0.30106 | 0.30106 | 0.30106 | 1 | -42.6213 | 1 | -44.2282 | 27.1343
1740 | -94.2349 | 0 | 94.2349 | 0 | 0 | 0 | 0.4731 | 0.4731 | 0.4731 | 1 | -44.2621 | 1 | -42.6213 | 42.6402
1741 | -94.2349 | 0 | 94.2349 | 0 | 0 | 0 | 0.4731 | 0.4731 | 0.4731 | 1 | -44.2621 | 1 | -42.6213 | 42.6402
1742 | -94.2349 | 0 | 94.2349 | 0 | 0 | 0 | 0.4731 | 0.4731 | 0.4731 | 1 | -44.2621 | 1 | -42.6213 | 42.6402
1743 | -34.9749 | 0 | 34.9749 | 0 | 0 | 0 | 0.17559 | 0.17559 | 0.17559 | 1 | -47.1866 | 1 | -46.7319 | 15.8258
1744 | -34.9749 | 0 | 34.9749 | 0 | 0 | 0 | 0.17559 | 0.17559 | 0.17559 | 1 | -47.1866 | 1 | -46.7319 | 15.8258
1745 | -2.0801 | 0 | 2.0801 | 0 | 0 | 0 | 0.010443 | 0.010443 | 0.010443 | 1 | -47.1866 | 1 | -47.1296 | 1.3961
1746 | -71.1189 | 0 | 71.1189 | 0 | 0 | 0 | 0.35705 | 0.35705 | 0.35705 | 1 | -43.4588 | 1 | -41.564 | 47.7308
1747 | 62.6867 | 0 | -62.6867 | 0 | 0 | 0 | 0.31471 | 0.31471 | 0.31471 | 1 | -43.4588 | 1 | -44.7536 | 60.92
1748 | -19.9232 | 0 | 19.9232 | 0 | 0 | 0 | 0.10002 | 0.10002 | 0.10002 | 1 | -43.6501 | 1 | -43.4588 | 9.015
1749 | -76.1405 | 0 | 76.1405 | 0 | 0 | 0 | 0.38226 | 0.38226 | 0.38226 | 1 | -43.4588 | 1 | -42.9165 | 34.4527
1750 | -76.1405 | 0 | 76.1405 | 0 | 0 | 0 | 0.38226 | 0.38226 | 0.38226 | 1 | -43.4588 | 1 | -42.9165 | 34.4527
1751 | -115.8629 | 0 | 115.8629 | 0 | 0 | 0 | 0.58168 | 0.58168 | 0.58168 | 1 | -42.0891 | 1 | -37.8319 | 52.4266
1752 | -115.8629 | 0 | 115.8629 | 0 | 0 | 0 | 0.58168 | 0.58168 | 0.58168 | 1 | -42.0891 | 1 | -37.8319 | 52.4266
1753 | -115.8629 | 0 | 115.8629 | 0 | 0 | 0 | 0.58168 | 0.58168 | 0.58168 | 1 | -42.0891 | 1 | -37.8319 | 52.4266
1754 | 83.6888 | 0 | -83.6888 | 0 | 0 | 0 | 0.42015 | 0.42015 | 0.42015 | 1 | -42.0891 | 1 | -43.9218 | 37.8682
1755 | 47.1832 | 0 | -47.1832 | 0 | 0 | 0 | 0.23688 | 0.23688 | 0.23688 | 1 | -42.0891 | 1 | -43.1759 | 31.6666
1756 | -55.0283 | 0 | 55.0283 | 0 | 0 | 0 | 0.27627 | 0.27627 | 0.27627 | 1 | -42.6109 | 1 | -42.0891 | 24.8997
1757 | -55.0283 | 0 | 55.0283 | 0 | 0 | 0 | 0.27627 | 0.27627 | 0.27627 | 1 | -42.6109 | 1 | -42.0891 | 24.8997
1758 | -151.1829 | 0 | 151.1829 | 0 | 0 | 0 | 0.759 | 0.759 | 0.759 | 1 | -37.8319 | 1 | -36.5265 | 60.4732
1759 | -151.1829 | 0 | 151.1829 | 0 | 0 | 0 | 0.759 | 0.759 | 0.759 | 1 | -37.8319 | 1 | -36.5265 | 60.4732
1760 | -151.1829 | 0 | 151.1829 | 0 | 0 | 0 | 0.759 | 0.759 | 0.759 | 1 | -37.8319 | 1 | -36.5265 | 60.4732
1761 | -51.7554 | 0 | 51.7554 | 0 | 0 | 0 | 0.25983 | 0.25983 | 0.25983 | 1 | -43.4076 | 1 | -41.564 | 52.8116
1762 | 61.5775 | 0 | -61.5775 | 0 | 0 | 0 | 0.30915 | 0.30915 | 0.30915 | 1 | -42.1371 | 1 | -43.4076 | 27.8631
1763 | 20.4829 | 0 | -20.4829 | 0 | 0 | 0 | 0.10283 | 0.10283 | 0.10283 | 1 | -43.4076 | 1 | -43.7866 | 20.9009
1764 | 97.1716 | 0 | -97.1716 | 0 | 0 | 0 | 0.48784 | 0.48784 | 0.48784 | 1 | -41.5738 | 1 | -42.9317 | 43.969
1765 | 97.1716 | 0 | -97.1716 | 0 | 0 | 0 | 0.48784 | 0.48784 | 0.48784 | 1 | -41.5738 | 1 | -42.9317 | 43.969
1766 | 143.0945 | 0 | -143.0945 | 0 | 0 | 0 | 0.7184 | 0.7184 | 0.7184 | 1 | -40.7719 | 1 | -41.5738 | 64.7487
1767 | 143.0945 | 0 | -143.0945 | 0 | 0 | 0 | 0.7184 | 0.7184 | 0.7184 | 1 | -40.7719 | 1 | -41.5738 | 64.7487
1768 | 143.0945 | 0 | -143.0945 | 0 | 0 | 0 | 0.7184 | 0.7184 | 0.7184 | 1 | -40.7719 | 1 | -41.5738 | 64.7487
1769 | 143.0945 | 0 | -143.0945 | 0 | 0 | 0 | 0.7184 | 0.7184 | 0.7184 | 1 | -40.7719 | 1 | -41.5738 | 64.7487
1770 | -139.9775 | 0 | 139.9775 | 0 | 0 | 0 | 0.70275 | 0.70275 | 0.70275 | 1 | -42.3766 | 1 | -41.5738 | 55.991
1771 | -139.9775 | 0 | 139.9775 | 0 | 0 | 0 | 0.70275 | 0.70275 | 0.70275 | 1 | -42.3766 | 1 | -41.5738 | 55.991
1772 | -98.5191 | 0 | 98.5191 | 0 | 0 | 0 | 0.2473 | 0.2473 | 0.2473 | 1 | -40.8827 | 1 | -39.7273 | 22.2391
1773 | -275.9599 | 0 | 275.9599 | 0 | 0 | 0 | 0.69272 | 0.69272 | 0.69272 | 1 | -40.8827 | 1 | -37.809 | 36.7947
1774 | 105.2162 | 0 | -105.2162 | 0 | 0 | 0 | 0.26412 | 0.26412 | 0.26412 | 1 | -40.8827 | 1 | -41.4434 | 23.7508
1775 | -26.9094 | 0 | 26.9094 | 0 | 0 | 0 | 0.1351 | 0.1351 | 0.1351 | 1 | -45.6824 | 1 | -45.4424 | 12.1762
1776 | -26.9094 | 0 | 26.9094 | 0 | 0 | 0 | 0.1351 | 0.1351 | 0.1351 | 1 | -45.6824 | 1 | -45.4424 | 12.1762
1777 | -1493.2932 | 0 | 1493.2932 | 0 | 0 | 0 | 1.7243 | 1.7243 | 1.7243 | 1 | -29.7667 | 1 | -23.1701 | 65.0672
1778 | -1219.7868 | 0 | 1219.7868 | 0 | 0 | 0 | 1.4085 | 1.4085 | 1.4085 | 1 | -30.2769 | 1 | -29.7667 | 60.3855
1779 | 74.8495 | 0 | -74.8495 | 0 | 0 | 0 | 0.18789 | 0.18789 | 0.18789 | 1 | -31.1071 | 1 | -31.2975 | 16.896
1780 | -71.0868 | 0 | 71.0868 | 0 | 0 | 0 | 0.35689 | 0.35689 | 0.35689 | 1 | -35.6908 | 1 | -33.5297 | 47.7093
1781 | -9.8187 | 0 | 9.8187 | 0 | 0 | 0 | 0.049294 | 0.049294 | 0.049294 | 1 | -45.5407 | 1 | -45.2744 | 10.019
1782 | -11.3416 | 0 | 11.3416 | 0 | 0 | 0 | 0.05694 | 0.05694 | 0.05694 | 1 | -45.5407 | 1 | -45.2629 | 11.5731
1783 | -61.5297 | 0 | 61.5297 | 0 | 0 | 0 | 0.30891 | 0.30891 | 0.30891 | 1 | -45.5407 | 1 | -44.6773 | 62.7854
1784 | 100.6114 | 0 | -100.6114 | 0 | 0 | 0 | 0.25256 | 0.25256 | 0.25256 | 1 | -32.0368 | 1 | -33.2186 | 18.3597
1785 | 49.4514 | 0 | -49.4514 | 0 | 0 | 0 | 0.24827 | 0.24827 | 0.24827 | 1 | -37.3426 | 1 | -38.999 | 33.1889
1786 | 40.6677 | 0 | -40.6677 | 0 | 0 | 0 | 0.20417 | 0.20417 | 0.20417 | 1 | -40.4265 | 1 | -41.434 | 18.4017
1787 | 9.0246 | 0 | -9.0246 | 0 | 0 | 0 | 0.045307 | 0.045307 | 0.045307 | 1 | -40.4265 | 1 | -40.6094 | 9.2087
1788 | -64.8995 | 0 | 64.8995 | 0 | 0 | 0 | 0.32582 | 0.32582 | 0.32582 | 1 | -40.4265 | 1 | -39.0852 | 29.3663
1789 | -85.8228 | 0 | 85.8228 | 0 | 0 | 0 | 0.43087 | 0.43087 | 0.43087 | 1 | -40.4265 | 1 | -39.9037 | 57.5992
1790 | 27.0791 | 0 | -27.0791 | 0 | 0 | 0 | 0.13595 | 0.13595 | 0.13595 | 1 | -33.0429 | 1 | -33.4863 | 12.253
1791 | -23.3191 | 0 | 23.3191 | 0 | 0 | 0 | 0.11707 | 0.11707 | 0.11707 | 1 | -34.6235 | 1 | -33.4863 | 10.5516
1792 | -93.2502 | 0 | 93.2502 | 0 | 0 | 0 | 0.46816 | 0.46816 | 0.46816 | 1 | -38.5364 | 1 | -37.2568 | 42.1947
1793 | -93.2502 | 0 | 93.2502 | 0 | 0 | 0 | 0.46816 | 0.46816 | 0.46816 | 1 | -38.5364 | 1 | -37.2568 | 42.1947
1794 | -29.4262 | 0 | 29.4262 | 0 | 0 | 0 | 0.073866 | 0.073866 | 0.073866 | 1 | -35.0253 | 1 | -34.7598 | 6.6425
1795 | 149.9126 | 0 | -149.9126 | 0 | 0 | 0 | 0.37631 | 0.37631 | 0.37631 | 1 | -31.385 | 1 | -34.7598 | 27.3563
1796 | -51.3565 | 0 | 51.3565 | 0 | 0 | 0 | 0.25783 | 0.25783 | 0.25783 | 1 | -37.9747 | 1 | -37.3665 | 34.4674
1797 | 99.3194 | 0 | -99.3194 | 0 | 0 | 0 | 0.49863 | 0.49863 | 0.49863 | 1 | -39.2478 | 1 | -43.7866 | 44.9409
1798 | 99.3194 | 0 | -99.3194 | 0 | 0 | 0 | 0.49863 | 0.49863 | 0.49863 | 1 | -39.2478 | 1 | -43.7866 | 44.9409
1799 | 29.9451 | 0 | -29.9451 | 0 | 0 | 0 | 0.15034 | 0.15034 | 0.15034 | 1 | -39.2478 | 1 | -39.9037 | 13.5498
1800 | 29.9451 | 0 | -29.9451 | 0 | 0 | 0 | 0.15034 | 0.15034 | 0.15034 | 1 | -39.2478 | 1 | -39.9037 | 13.5498
1801 | 131.0707 | 0 | -131.0707 | 0 | 0 | 0 | 0.15135 | 0.15135 | 0.15135 | 1 | -28.1706 | 1 | -28.2997 | 6.4887
1802 | 10.8197 | 0 | -10.8197 | 0 | 0 | 0 | 0.012494 | 0.012494 | 0.012494 | 1 | -28.2997 | 1 | -28.3457 | 0.53563
1803 | 226.1693 | 0 | -226.1693 | 0 | 0 | 0 | 0.56773 | 0.56773 | 0.56773 | 1 | -31.0213 | 1 | -32.1823 | 43.2446
1804 | 21.5643 | 0 | -21.5643 | 0 | 0 | 0 | 0.10826 | 0.10826 | 0.10826 | 1 | -35.444 | 1 | -35.9001 | 14.4727
1805 | 104.1098 | 0 | -104.1098 | 0 | 0 | 0 | 0.52268 | 0.52268 | 0.52268 | 1 | -35.9001 | 1 | -37.0114 | 47.1085
1806 | 104.1098 | 0 | -104.1098 | 0 | 0 | 0 | 0.52268 | 0.52268 | 0.52268 | 1 | -35.9001 | 1 | -37.0114 | 47.1085
1807 | -49.3517 | 0 | 49.3517 | 0 | 0 | 0 | 0.12388 | 0.12388 | 0.12388 | 1 | -33.8049 | 1 | -33.1602 | 9.0058
1808 | 112.9974 | 0 | -112.9974 | 0 | 0 | 0 | 0.28365 | 0.28365 | 0.28365 | 1 | -33.8049 | 1 | -35.0253 | 20.62
1809 | -6.8237 | 0 | 6.8237 | 0 | 0 | 0 | 0.017129 | 0.017129 | 0.017129 | 1 | -33.8049 | 1 | -33.6358 | 1.5403
1810 | -310.3961 | 0 | 310.3961 | 0 | 0 | 0 | 0.77916 | 0.77916 | 0.77916 | 1 | -33.8049 | 1 | -31.5428 | 47.9747
1811 | 147.6664 | 0 | -147.6664 | 0 | 0 | 0 | 0.37067 | 0.37067 | 0.37067 | 1 | -32.76 | 1 | -33.8049 | 33.3333
1812 | 55.0777 | 0 | -55.0777 | 0 | 0 | 0 | 0.27651 | 0.27651 | 0.27651 | 1 | -38.3667 | 1 | -40.6915 | 24.922
1813 | 55.0777 | 0 | -55.0777 | 0 | 0 | 0 | 0.27651 | 0.27651 | 0.27651 | 1 | -38.3667 | 1 | -40.6915 | 24.922
1814 | 57.1277 | 0 | -57.1277 | 0 | 0 | 0 | 0.28681 | 0.28681 | 0.28681 | 1 | -37.6712 | 1 | -38.3667 | 25.8496
1815 | 57.1277 | 0 | -57.1277 | 0 | 0 | 0 | 0.28681 | 0.28681 | 0.28681 | 1 | -37.6712 | 1 | -38.3667 | 25.8496
1816 | 30.5514 | 0 | -30.5514 | 0 | 0 | 0 | 0.15338 | 0.15338 | 0.15338 | 1 | -41.564 | 1 | -41.9629 | 20.5043
1817 | -103.4328 | 0 | 103.4328 | 0 | 0 | 0 | 0.51928 | 0.51928 | 0.51928 | 1 | -41.564 | 1 | -37.7238 | 46.8022
1818 | -103.4328 | 0 | 103.4328 | 0 | 0 | 0 | 0.51928 | 0.51928 | 0.51928 | 1 | -41.564 | 1 | -37.7238 | 46.8022
1819 | -147.1157 | 0 | 147.1157 | 0 | 0 | 0 | 0.73859 | 0.73859 | 0.73859 | 1 | -40.6096 | 1 | -38.9702 | 58.8463
1820 | -147.1157 | 0 | 147.1157 | 0 | 0 | 0 | 0.73859 | 0.73859 | 0.73859 | 1 | -40.6096 | 1 | -38.9702 | 58.8463
1821 | -147.1157 | 0 | 147.1157 | 0 | 0 | 0 | 0.73859 | 0.73859 | 0.73859 | 1 | -40.6096 | 1 | -38.9702 | 58.8463
1822 | -147.1157 | 0 | 147.1157 | 0 | 0 | 0 | 0.73859 | 0.73859 | 0.73859 | 1 | -40.6096 | 1 | -38.9702 | 58.8463
1823 | -147.1157 | 0 | 147.1157 | 0 | 0 | 0 | 0.73859 | 0.73859 | 0.73859 | 1 | -40.6096 | 1 | -38.9702 | 58.8463
1824 | -147.1157 | 0 | 147.1157 | 0 | 0 | 0 | 0.73859 | 0.73859 | 0.73859 | 1 | -40.6096 | 1 | -38.9702 | 58.8463
1825 | -147.1157 | 0 | 147.1157 | 0 | 0 | 0 | 0.73859 | 0.73859 | 0.73859 | 1 | -40.6096 | 1 | -38.9702 | 58.8463
1826 | -147.1157 | 0 | 147.1157 | 0 | 0 | 0 | 0.73859 | 0.73859 | 0.73859 | 1 | -40.6096 | 1 | -38.9702 | 58.8463
1827 | -147.1157 | 0 | 147.1157 | 0 | 0 | 0 | 0.73859 | 0.73859 | 0.73859 | 1 | -40.6096 | 1 | -38.9702 | 58.8463
1828 | 155.9526 | 0 | -155.9526 | 0 | 0 | 0 | 0.78295 | 0.78295 | 0.78295 | 1 | -40.6096 | 1 | -43.1759 | 62.381
1829 | 155.9526 | 0 | -155.9526 | 0 | 0 | 0 | 0.78295 | 0.78295 | 0.78295 | 1 | -40.6096 | 1 | -43.1759 | 62.381
1830 | 155.9526 | 0 | -155.9526 | 0 | 0 | 0 | 0.78295 | 0.78295 | 0.78295 | 1 | -40.6096 | 1 | -43.1759 | 62.381
1831 | 156.3927 | 0 | -156.3927 | 0 | 0 | 0 | 0.78516 | 0.78516 | 0.78516 | 1 | -40.6096 | 1 | -41.6338 | 62.5571
1832 | 156.3927 | 0 | -156.3927 | 0 | 0 | 0 | 0.78516 | 0.78516 | 0.78516 | 1 | -40.6096 | 1 | -41.6338 | 62.5571
1833 | 156.3927 | 0 | -156.3927 | 0 | 0 | 0 | 0.78516 | 0.78516 | 0.78516 | 1 | -40.6096 | 1 | -41.6338 | 62.5571
1834 | 156.3927 | 0 | -156.3927 | 0 | 0 | 0 | 0.78516 | 0.78516 | 0.78516 | 1 | -40.6096 | 1 | -41.6338 | 62.5571
1835 | 156.3927 | 0 | -156.3927 | 0 | 0 | 0 | 0.78516 | 0.78516 | 0.78516 | 1 | -40.6096 | 1 | -41.6338 | 62.5571
1836 | -9.6718 | 0 | 9.6718 | 0 | 0 | 0 | 0.048557 | 0.048557 | 0.048557 | 1 | -44.2358 | 1 | -43.7681 | 6.4911
1837 | -40.2717 | 0 | 40.2717 | 0 | 0 | 0 | 0.20218 | 0.20218 | 0.20218 | 1 | -44.2358 | 1 | -42.511 | 27.028
1838 | 51.1065 | 0 | -51.1065 | 0 | 0 | 0 | 0.25658 | 0.25658 | 0.25658 | 1 | -42.6352 | 1 | -44.2358 | 34.2997
1839 | -3.8268 | 0 | 3.8268 | 0 | 0 | 0 | 0.019212 | 0.019212 | 0.019212 | 1 | -44.2282 | 1 | -44.1664 | 2.5684
1840 | 51.4924 | 0 | -51.4924 | 0 | 0 | 0 | 0.25851 | 0.25851 | 0.25851 | 1 | -44.2282 | 1 | -44.9634 | 23.2997
1841 | -41.8749 | 0 | 41.8749 | 0 | 0 | 0 | 0.21023 | 0.21023 | 0.21023 | 1 | -46.7319 | 1 | -46.2389 | 18.9479
1842 | -41.8749 | 0 | 41.8749 | 0 | 0 | 0 | 0.21023 | 0.21023 | 0.21023 | 1 | -46.7319 | 1 | -46.2389 | 18.9479
1843 | -30.1042 | 0 | 30.1042 | 0 | 0 | 0 | 0.15114 | 0.15114 | 0.15114 | 1 | -43.4428 | 1 | -42.6863 | 13.6218
1844 | -78.5098 | 0 | 78.5098 | 0 | 0 | 0 | 0.39415 | 0.39415 | 0.39415 | 1 | -43.4428 | 1 | -41.6026 | 35.5248
1845 | -78.5098 | 0 | 78.5098 | 0 | 0 | 0 | 0.39415 | 0.39415 | 0.39415 | 1 | -43.4428 | 1 | -41.6026 | 35.5248
1846 | -23.5562 | 0 | 23.5562 | 0 | 0 | 0 | 0.11826 | 0.11826 | 0.11826 | 1 | -43.4428 | 1 | -42.7113 | 24.037
1847 | 45.3197 | 0 | -45.3197 | 0 | 0 | 0 | 0.22752 | 0.22752 | 0.22752 | 1 | -43.022 | 1 | -43.3995 | 46.2446
1848 | -62.1314 | 0 | 62.1314 | 0 | 0 | 0 | 0.31193 | 0.31193 | 0.31193 | 1 | -43.022 | 1 | -42.3766 | 41.6989
1849 | -92.4441 | 0 | 92.4441 | 0 | 0 | 0 | 0.46411 | 0.46411 | 0.46411 | 1 | -43.022 | 1 | -42.5029 | 62.043
1850 | 29.5029 | 0 | -29.5029 | 0 | 0 | 0 | 0.14812 | 0.14812 | 0.14812 | 1 | -43.022 | 1 | -43.334 | 19.8006
1851 | 40.5229 | 0 | -40.5229 | 0 | 0 | 0 | 0.20344 | 0.20344 | 0.20344 | 1 | -43.022 | 1 | -43.4947 | 41.3499
1852 | 70.4227 | 0 | -70.4227 | 0 | 0 | 0 | 0.35355 | 0.35355 | 0.35355 | 1 | -43.1759 | 1 | -43.7932 | 31.8655
1853 | 70.4227 | 0 | -70.4227 | 0 | 0 | 0 | 0.35355 | 0.35355 | 0.35355 | 1 | -43.1759 | 1 | -43.7932 | 31.8655
1854 | 62.0407 | 0 | -62.0407 | 0 | 0 | 0 | 0.31147 | 0.31147 | 0.31147 | 1 | -43.7932 | 1 | -45.3327 | 41.6381
1855 | -28.6394 | 0 | 28.6394 | 0 | 0 | 0 | 0.14378 | 0.14378 | 0.14378 | 1 | -44.1263 | 1 | -43.7932 | 29.2238
1856 | -58.9846 | 0 | 58.9846 | 0 | 0 | 0 | 0.29613 | 0.29613 | 0.29613 | 1 | -43.7932 | 1 | -42.5029 | 60.1884
1857 | -71.9732 | 0 | 71.9732 | 0 | 0 | 0 | 0.36134 | 0.36134 | 0.36134 | 1 | -44.2332 | 1 | -43.6501 | 32.5671
1858 | -4.7168 | 0 | 4.7168 | 0 | 0 | 0 | 0.02368 | 0.02368 | 0.02368 | 1 | -44.2332 | 1 | -44.1664 | 4.8131
1859 | -915.0266 | 0 | 915.0266 | 0 | 0 | 0 | 1.0566 | 1.0566 | 1.0566 | 1 | -27.6526 | 1 | -23.1701 | 45.2983
1860 | -240.3612 | 0 | 240.3612 | 0 | 0 | 0 | 0.60336 | 0.60336 | 0.60336 | 1 | -28.1066 | 1 | -25.4514 | 45.9582
1861 | 59.9191 | 0 | -59.9191 | 0 | 0 | 0 | 0.30082 | 0.30082 | 0.30082 | 1 | -27.2274 | 1 | -30.0875 | 27.1127
1862 | 48.8513 | 0 | -48.8513 | 0 | 0 | 0 | 0.24525 | 0.24525 | 0.24525 | 1 | -41.434 | 1 | -41.8214 | 22.1047
1863 | 48.8513 | 0 | -48.8513 | 0 | 0 | 0 | 0.24525 | 0.24525 | 0.24525 | 1 | -41.434 | 1 | -41.8214 | 22.1047
1864 | -96.6919 | 0 | 96.6919 | 0 | 0 | 0 | 0.48544 | 0.48544 | 0.48544 | 1 | -41.434 | 1 | -40.7625 | 43.752
1865 | -96.6919 | 0 | 96.6919 | 0 | 0 | 0 | 0.48544 | 0.48544 | 0.48544 | 1 | -41.434 | 1 | -40.7625 | 43.752
1866 | -96.6919 | 0 | 96.6919 | 0 | 0 | 0 | 0.48544 | 0.48544 | 0.48544 | 1 | -41.434 | 1 | -40.7625 | 43.752
1867 | -96.6919 | 0 | 96.6919 | 0 | 0 | 0 | 0.48544 | 0.48544 | 0.48544 | 1 | -41.434 | 1 | -40.7625 | 43.752
1868 | 69.3601 | 0 | -69.3601 | 0 | 0 | 0 | 0.34822 | 0.34822 | 0.34822 | 1 | -41.434 | 1 | -41.9629 | 31.3847
1869 | 69.3601 | 0 | -69.3601 | 0 | 0 | 0 | 0.34822 | 0.34822 | 0.34822 | 1 | -41.434 | 1 | -41.9629 | 31.3847
1870 | 58.7371 | 0 | -58.7371 | 0 | 0 | 0 | 0.29489 | 0.29489 | 0.29489 | 1 | -42.6668 | 1 | -43.9218 | 26.5779
1871 | 36.5913 | 0 | -36.5913 | 0 | 0 | 0 | 0.1837 | 0.1837 | 0.1837 | 1 | -42.6668 | 1 | -43.5587 | 24.5579
1872 | -86.9266 | 0 | 86.9266 | 0 | 0 | 0 | 0.43641 | 0.43641 | 0.43641 | 1 | -45.1274 | 1 | -43.9371 | 39.3333
1873 | -86.9266 | 0 | 86.9266 | 0 | 0 | 0 | 0.43641 | 0.43641 | 0.43641 | 1 | -45.1274 | 1 | -43.9371 | 39.3333
1874 | -55.8032 | 0 | 55.8032 | 0 | 0 | 0 | 0.28016 | 0.28016 | 0.28016 | 1 | -45.858 | 1 | -45.1274 | 37.4518
1875 | -27.7503 | 0 | 27.7503 | 0 | 0 | 0 | 0.13932 | 0.13932 | 0.13932 | 1 | -41.8214 | 1 | -41.4057 | 18.6244
1876 | 66.8129 | 0 | -66.8129 | 0 | 0 | 0 | 0.33543 | 0.33543 | 0.33543 | 1 | -41.8214 | 1 | -43.6087 | 26.7252
1877 | 497.7163 | 0 | -497.7163 | 0 | 0 | 0 | 0.57471 | 0.57471 | 0.57471 | 1 | -28.1085 | 1 | -28.3994 | 17.9811
1878 | 193.969 | 0 | -193.969 | 0 | 0 | 0 | 0.4869 | 0.4869 | 0.4869 | 1 | -33.1602 | 1 | -35.7975 | 35.3958
1879 | -156.5594 | 0 | 156.5594 | 0 | 0 | 0 | 0.393 | 0.393 | 0.393 | 1 | -33.1602 | 1 | -31.385 | 28.5692
1880 | 161.6279 | 0 | -161.6279 | 0 | 0 | 0 | 0.40572 | 0.40572 | 0.40572 | 1 | -33.1602 | 1 | -33.8316 | 29.4941
1881 | 38.2722 | 0 | -38.2722 | 0 | 0 | 0 | 0.19214 | 0.19214 | 0.19214 | 1 | -43.7681 | 1 | -45.1189 | 25.6861
1882 | -25.4018 | 0 | 25.4018 | 0 | 0 | 0 | 0.12753 | 0.12753 | 0.12753 | 1 | -43.7681 | 1 | -42.7553 | 25.9203
1883 | -75.2125 | 0 | 75.2125 | 0 | 0 | 0 | 0.3776 | 0.3776 | 0.3776 | 1 | -44.1863 | 1 | -43.5433 | 34.0328
1884 | -75.2125 | 0 | 75.2125 | 0 | 0 | 0 | 0.3776 | 0.3776 | 0.3776 | 1 | -44.1863 | 1 | -43.5433 | 34.0328
1885 | -152.9331 | 0 | 152.9331 | 0 | 0 | 0 | 0.76779 | 0.76779 | 0.76779 | 1 | -43.5433 | 1 | -42.2955 | 61.1732
1886 | -152.9331 | 0 | 152.9331 | 0 | 0 | 0 | 0.76779 | 0.76779 | 0.76779 | 1 | -43.5433 | 1 | -42.2955 | 61.1732
1887 | 35.7056 | 0 | -35.7056 | 0 | 0 | 0 | 0.17926 | 0.17926 | 0.17926 | 1 | -43.5433 | 1 | -44.1081 | 16.1564
1888 | 35.7056 | 0 | -35.7056 | 0 | 0 | 0 | 0.17926 | 0.17926 | 0.17926 | 1 | -43.5433 | 1 | -44.1081 | 16.1564
1889 | 69.0518 | 0 | -69.0518 | 0 | 0 | 0 | 0.34667 | 0.34667 | 0.34667 | 1 | -43.9371 | 1 | -44.6714 | 31.2451
1890 | 69.0518 | 0 | -69.0518 | 0 | 0 | 0 | 0.34667 | 0.34667 | 0.34667 | 1 | -43.9371 | 1 | -44.6714 | 31.2451
1891 | 16.9535 | 0 | -16.9535 | 0 | 0 | 0 | 0.085114 | 0.085114 | 0.085114 | 1 | -44.6714 | 1 | -45.0365 | 7.6713
1892 | 73.7189 | 0 | -73.7189 | 0 | 0 | 0 | 0.3701 | 0.3701 | 0.3701 | 1 | -40.7625 | 1 | -41.2816 | 33.357
1893 | 73.7189 | 0 | -73.7189 | 0 | 0 | 0 | 0.3701 | 0.3701 | 0.3701 | 1 | -40.7625 | 1 | -41.2816 | 33.357
1894 | 19.5505 | 0 | -19.5505 | 0 | 0 | 0 | 0.098152 | 0.098152 | 0.098152 | 1 | -41.2816 | 1 | -41.6026 | 19.9495
1895 | 78.1874 | 0 | -78.1874 | 0 | 0 | 0 | 0.39253 | 0.39253 | 0.39253 | 1 | -41.2816 | 1 | -42.1646 | 46.8525
1896 | -17.0777 | 0 | 17.0777 | 0 | 0 | 0 | 0.085737 | 0.085737 | 0.085737 | 1 | -44.6887 | 1 | -44.3279 | 17.4262
1897 | -113.1385 | 0 | 113.1385 | 0 | 0 | 0 | 0.568 | 0.568 | 0.568 | 1 | -44.6887 | 1 | -43.3818 | 51.1939
1898 | -113.1385 | 0 | 113.1385 | 0 | 0 | 0 | 0.568 | 0.568 | 0.568 | 1 | -44.6887 | 1 | -43.3818 | 51.1939
1899 | -46.8273 | 0 | 46.8273 | 0 | 0 | 0 | 0.23509 | 0.23509 | 0.23509 | 1 | -44.9634 | 1 | -44.6887 | 21.1888
1900 | -46.8273 | 0 | 46.8273 | 0 | 0 | 0 | 0.23509 | 0.23509 | 0.23509 | 1 | -44.9634 | 1 | -44.6887 | 21.1888
1901 | -33.7091 | 0 | 33.7091 | 0 | 0 | 0 | 0.16923 | 0.16923 | 0.16923 | 1 | -33.0429 | 1 | -30.0875 | 15.253
1902 | 43.1847 | 0 | -43.1847 | 0 | 0 | 0 | 0.21681 | 0.21681 | 0.21681 | 1 | -42.9317 | 1 | -43.3491 | 44.066
1903 | 47.6488 | 0 | -47.6488 | 0 | 0 | 0 | 0.05502 | 0.05502 | 0.05502 | 1 | -30.993 | 1 | -31.183 | 2.3589
1904 | 1460.1927 | 0 | -1460.1927 | 0 | 0 | 0 | 1.6861 | 1.6861 | 1.6861 | 1 | -29.9221 | 1 | -30.993 | 33.5522
1905 | -152.8846 | 0 | 152.8846 | 0 | 0 | 0 | 0.38377 | 0.38377 | 0.38377 | 1 | -36.3588 | 1 | -32.0368 | 34.5112
1906 | -104.3239 | 0 | 104.3239 | 0 | 0 | 0 | 0.26188 | 0.26188 | 0.26188 | 1 | -36.3588 | 1 | -33.8316 | 23.5494
1907 | -143.5675 | 0 | 143.5675 | 0 | 0 | 0 | 0.36039 | 0.36039 | 0.36039 | 1 | -36.3588 | 1 | -32.76 | 32.408
1908 | 24.6453 | 0 | -24.6453 | 0 | 0 | 0 | 0.12373 | 0.12373 | 0.12373 | 1 | -44.2327 | 1 | -44.7795 | 11.1517
1909 | -53.2124 | 0 | 53.2124 | 0 | 0 | 0 | 0.26715 | 0.26715 | 0.26715 | 1 | -37.925 | 1 | -35.6908 | 54.2984
1910 | -12.7244 | 0 | 12.7244 | 0 | 0 | 0 | 0.063882 | 0.063882 | 0.063882 | 1 | -36.1103 | 1 | -35.6908 | 12.9841
1911 | -331.5078 | 0 | 331.5078 | 0 | 0 | 0 | 0.38279 | 0.38279 | 0.38279 | 1 | -28.4542 | 1 | -28.1085 | 16.4113
1912 | 166.9152 | 0 | -166.9152 | 0 | 0 | 0 | 0.41899 | 0.41899 | 0.41899 | 1 | -33.2845 | 1 | -37.809 | 30.459
1913 | 70.3537 | 0 | -70.3537 | 0 | 0 | 0 | 0.1766 | 0.1766 | 0.1766 | 1 | -33.2845 | 1 | -33.9472 | 15.8812
1914 | 9.1408 | 0 | -9.1408 | 0 | 0 | 0 | 0.022946 | 0.022946 | 0.022946 | 1 | -33.2845 | 1 | -33.3773 | 2.0634
1915 | -6.86 | 0 | 6.86 | 0 | 0 | 0 | 0.03444 | 0.03444 | 0.03444 | 1 | -36.9678 | 1 | -36.89 | 3.1041
1916 | -105.892 | 0 | 105.892 | 0 | 0 | 0 | 0.53162 | 0.53162 | 0.53162 | 1 | -37.7238 | 1 | -36.9678 | 47.9149
1917 | -105.892 | 0 | 105.892 | 0 | 0 | 0 | 0.53162 | 0.53162 | 0.53162 | 1 | -37.7238 | 1 | -36.9678 | 47.9149
1918 | -105.892 | 0 | 105.892 | 0 | 0 | 0 | 0.53162 | 0.53162 | 0.53162 | 1 | -37.7238 | 1 | -36.9678 | 47.9149
1919 | -25.671 | 0 | 25.671 | 0 | 0 | 0 | 0.12888 | 0.12888 | 0.12888 | 1 | -45.2143 | 1 | -44.5789 | 26.1949
1920 | 7.3122 | 0 | -7.3122 | 0 | 0 | 0 | 0.036711 | 0.036711 | 0.036711 | 1 | -45.04 | 1 | -45.2143 | 7.4615
1921 | -59.3097 | 0 | 59.3097 | 0 | 0 | 0 | 0.29776 | 0.29776 | 0.29776 | 1 | -45.2143 | 1 | -40.2029 | 39.8052
1922 | -32.333 | 0 | 32.333 | 0 | 0 | 0 | 0.16233 | 0.16233 | 0.16233 | 1 | -46.1833 | 1 | -45.2143 | 13.1971
1923 | 54.5783 | 0 | -54.5783 | 0 | 0 | 0 | 0.27401 | 0.27401 | 0.27401 | 1 | -40.7625 | 1 | -41.806 | 24.6961
1924 | 54.5783 | 0 | -54.5783 | 0 | 0 | 0 | 0.27401 | 0.27401 | 0.27401 | 1 | -40.7625 | 1 | -41.806 | 24.6961
1925 | 123.507 | 0 | -123.507 | 0 | 0 | 0 | 0.62006 | 0.62006 | 0.62006 | 1 | -39.5482 | 1 | -40.7625 | 55.8855
1926 | 123.507 | 0 | -123.507 | 0 | 0 | 0 | 0.62006 | 0.62006 | 0.62006 | 1 | -39.5482 | 1 | -40.7625 | 55.8855
1927 | 123.507 | 0 | -123.507 | 0 | 0 | 0 | 0.62006 | 0.62006 | 0.62006 | 1 | -39.5482 | 1 | -40.7625 | 55.8855
1928 | 123.507 | 0 | -123.507 | 0 | 0 | 0 | 0.62006 | 0.62006 | 0.62006 | 1 | -39.5482 | 1 | -40.7625 | 55.8855
1929 | 123.507 | 0 | -123.507 | 0 | 0 | 0 | 0.62006 | 0.62006 | 0.62006 | 1 | -39.5482 | 1 | -40.7625 | 55.8855
1930 | 123.507 | 0 | -123.507 | 0 | 0 | 0 | 0.62006 | 0.62006 | 0.62006 | 1 | -39.5482 | 1 | -40.7625 | 55.8855
1931 | 4.6514 | 0 | -4.6514 | 0 | 0 | 0 | 0.023352 | 0.023352 | 0.023352 | 1 | -44.8736 | 1 | -45.04 | 4.7464
1932 | -85.4266 | 0 | 85.4266 | 0 | 0 | 0 | 0.42888 | 0.42888 | 0.42888 | 1 | -44.8736 | 1 | -42.1371 | 38.6546
1933 | 56.9595 | 0 | -56.9595 | 0 | 0 | 0 | 0.28596 | 0.28596 | 0.28596 | 1 | -43.6087 | 1 | -44.8736 | 25.7735
1934 | 4.1547 | 0 | -4.1547 | 0 | 0 | 0 | 0.020858 | 0.020858 | 0.020858 | 1 | -44.8736 | 1 | -45.0365 | 1.88
1935 | 131.4122 | 0 | -131.4122 | 0 | 0 | 0 | 0.65975 | 0.65975 | 0.65975 | 1 | -41.6338 | 1 | -42.511 | 59.4625
1936 | 131.4122 | 0 | -131.4122 | 0 | 0 | 0 | 0.65975 | 0.65975 | 0.65975 | 1 | -41.6338 | 1 | -42.511 | 59.4625
1937 | 131.4122 | 0 | -131.4122 | 0 | 0 | 0 | 0.65975 | 0.65975 | 0.65975 | 1 | -41.6338 | 1 | -42.511 | 59.4625
1938 | 131.4122 | 0 | -131.4122 | 0 | 0 | 0 | 0.65975 | 0.65975 | 0.65975 | 1 | -41.6338 | 1 | -42.511 | 59.4625
1939 | -118.8139 | 0 | 118.8139 | 0 | 0 | 0 | 0.5965 | 0.5965 | 0.5965 | 1 | -43.5587 | 1 | -42.511 | 53.7619
1940 | -118.8139 | 0 | 118.8139 | 0 | 0 | 0 | 0.5965 | 0.5965 | 0.5965 | 1 | -43.5587 | 1 | -42.511 | 53.7619
1941 | -49.8728 | 0 | 49.8728 | 0 | 0 | 0 | 0.25038 | 0.25038 | 0.25038 | 1 | -44.8398 | 1 | -44.3926 | 22.5669
1942 | -49.8728 | 0 | 49.8728 | 0 | 0 | 0 | 0.25038 | 0.25038 | 0.25038 | 1 | -44.8398 | 1 | -44.3926 | 22.5669
1943 | 33.6224 | 0 | -33.6224 | 0 | 0 | 0 | 0.1688 | 0.1688 | 0.1688 | 1 | -44.3926 | 1 | -45.2744 | 34.3086
1944 | -17.4497 | 0 | 17.4497 | 0 | 0 | 0 | 0.087605 | 0.087605 | 0.087605 | 1 | -44.3926 | 1 | -44.0525 | 11.7112
1945 | -87.6892 | 0 | 87.6892 | 0 | 0 | 0 | 0.44024 | 0.44024 | 0.44024 | 1 | -44.3926 | 1 | -42.9165 | 39.6784
1946 | -87.6892 | 0 | 87.6892 | 0 | 0 | 0 | 0.44024 | 0.44024 | 0.44024 | 1 | -44.3926 | 1 | -42.9165 | 39.6784
1947 | -41.708 | 0 | 41.708 | 0 | 0 | 0 | 0.20939 | 0.20939 | 0.20939 | 1 | -36.4659 | 1 | -34.6235 | 42.5592
1948 | -240.1404 | 0 | 240.1404 | 0 | 0 | 0 | 0.6028 | 0.6028 | 0.6028 | 1 | -44.0119 | 1 | -42.5314 | 32.0187
1949 | -240.1404 | 0 | 240.1404 | 0 | 0 | 0 | 0.6028 | 0.6028 | 0.6028 | 1 | -44.0119 | 1 | -42.5314 | 32.0187
1950 | -120.6692 | 0 | 120.6692 | 0 | 0 | 0 | 0.30291 | 0.30291 | 0.30291 | 1 | -44.0119 | 1 | -41.4434 | 27.2391
1951 | -513.2504 | 0 | 513.2504 | 0 | 0 | 0 | 1.2884 | 1.2884 | 1.2884 | 1 | -73.6836 | 1 | -44.0119 | 79.3277
1952 | 43.6496 | 0 | -43.6496 | 0 | 0 | 0 | 0.21914 | 0.21914 | 0.21914 | 1 | -46.163 | 1 | -46.9328 | 19.7509
1953 | -100.3042 | 0 | 100.3042 | 0 | 0 | 0 | 0.50357 | 0.50357 | 0.50357 | 1 | -43.334 | 1 | -42.6162 | 45.3865
1954 | -100.3042 | 0 | 100.3042 | 0 | 0 | 0 | 0.50357 | 0.50357 | 0.50357 | 1 | -43.334 | 1 | -42.6162 | 45.3865
1955 | -102.0992 | 0 | 102.0992 | 0 | 0 | 0 | 0.51258 | 0.51258 | 0.51258 | 1 | -42.6162 | 1 | -42.0605 | 46.1987
1956 | -102.0992 | 0 | 102.0992 | 0 | 0 | 0 | 0.51258 | 0.51258 | 0.51258 | 1 | -42.6162 | 1 | -42.0605 | 46.1987
1957 | -81.6759 | 0 | 81.6759 | 0 | 0 | 0 | 0.41005 | 0.41005 | 0.41005 | 1 | -45.1693 | 1 | -43.0386 | 36.9574
1958 | -81.6759 | 0 | 81.6759 | 0 | 0 | 0 | 0.41005 | 0.41005 | 0.41005 | 1 | -45.1693 | 1 | -43.0386 | 36.9574
1959 | -64.2875 | 0 | 64.2875 | 0 | 0 | 0 | 0.32275 | 0.32275 | 0.32275 | 1 | -46.1833 | 1 | -45.1693 | 29.0893
1960 | 40.4643 | 0 | -40.4643 | 0 | 0 | 0 | 0.20315 | 0.20315 | 0.20315 | 1 | -45.1693 | 1 | -45.78 | 41.2901
1961 | -36.99 | 0 | 36.99 | 0 | 0 | 0 | 0.18571 | 0.18571 | 0.18571 | 1 | -42.9336 | 1 | -42.5029 | 37.7449
1962 | -41.42 | 0 | 41.42 | 0 | 0 | 0 | 0.20795 | 0.20795 | 0.20795 | 1 | -42.9336 | 1 | -42.1758 | 27.7987
1963 | 107.8524 | 0 | -107.8524 | 0 | 0 | 0 | 0.27073 | 0.27073 | 0.27073 | 1 | -39.1248 | 1 | -39.7273 | 14.3803
1964 | -381.315 | 0 | 381.315 | 0 | 0 | 0 | 0.95718 | 0.95718 | 0.95718 | 1 | -39.7273 | 1 | -33.9813 | 50.842
1965 | -381.315 | 0 | 381.315 | 0 | 0 | 0 | 0.95718 | 0.95718 | 0.95718 | 1 | -39.7273 | 1 | -33.9813 | 50.842
1966 | 95.0762 | 0 | -95.0762 | 0 | 0 | 0 | 0.47732 | 0.47732 | 0.47732 | 1 | -43.0386 | 1 | -44.2763 | 43.0209
1967 | 95.0762 | 0 | -95.0762 | 0 | 0 | 0 | 0.47732 | 0.47732 | 0.47732 | 1 | -43.0386 | 1 | -44.2763 | 43.0209
1968 | -79.8193 | 0 | 79.8193 | 0 | 0 | 0 | 0.40073 | 0.40073 | 0.40073 | 1 | -44.5789 | 1 | -43.7086 | 53.57
1969 | 63.683 | 0 | -63.683 | 0 | 0 | 0 | 0.31972 | 0.31972 | 0.31972 | 1 | -43.7086 | 1 | -45.2629 | 42.7403
1970 | -110.9362 | 0 | 110.9362 | 0 | 0 | 0 | 0.55695 | 0.55695 | 0.55695 | 1 | -43.7086 | 1 | -42.6255 | 50.1974
1971 | -110.9362 | 0 | 110.9362 | 0 | 0 | 0 | 0.55695 | 0.55695 | 0.55695 | 1 | -43.7086 | 1 | -42.6255 | 50.1974
1972 | 1408.9251 | 0 | -1408.9251 | 0 | 0 | 0 | 1.6269 | 1.6269 | 1.6269 | 1 | -35.316 | 1 | -36.6722 | 44.7847
1973 | -177.6544 | 0 | 177.6544 | 0 | 0 | 0 | 0.20514 | 0.20514 | 0.20514 | 1 | -35.5501 | 1 | -35.316 | 8.7948
1974 | -1259.9787 | 0 | 1259.9787 | 0 | 0 | 0 | 1.4549 | 1.4549 | 1.4549 | 1 | -35.316 | 1 | -33.3596 | 40.0502
1975 | 137.0329 | 0 | -137.0329 | 0 | 0 | 0 | 0.34398 | 0.34398 | 0.34398 | 1 | -35.7975 | 1 | -37.809 | 25.006
1976 | 188.4394 | 0 | -188.4394 | 0 | 0 | 0 | 0.94605 | 0.94605 | 0.94605 | 1 | -41.2169 | 1 | -42.2955 | 56.8187
1977 | 188.4394 | 0 | -188.4394 | 0 | 0 | 0 | 0.94605 | 0.94605 | 0.94605 | 1 | -41.2169 | 1 | -42.2955 | 62.8131
1978 | 188.4394 | 0 | -188.4394 | 0 | 0 | 0 | 0.94605 | 0.94605 | 0.94605 | 1 | -41.2169 | 1 | -42.2955 | 62.8131
1979 | 188.4394 | 0 | -188.4394 | 0 | 0 | 0 | 0.94605 | 0.94605 | 0.94605 | 1 | -41.2169 | 1 | -42.2955 | 62.8131
1980 | -72.3023 | 0 | 72.3023 | 0 | 0 | 0 | 0.18149 | 0.18149 | 0.18149 | 1 | -35.0253 | 1 | -32.7999 | 16.3211
1981 | -61.8029 | 0 | 61.8029 | 0 | 0 | 0 | 0.31028 | 0.31028 | 0.31028 | 1 | -37.9103 | 1 | -37.1685 | 27.9651
1982 | -61.8029 | 0 | 61.8029 | 0 | 0 | 0 | 0.31028 | 0.31028 | 0.31028 | 1 | -37.9103 | 1 | -37.1685 | 27.9651
1983 | -58.3917 | 0 | 58.3917 | 0 | 0 | 0 | 0.29315 | 0.29315 | 0.29315 | 1 | -44.5789 | 1 | -43.7866 | 56.746
1984 | -135.7831 | 0 | 135.7831 | 0 | 0 | 0 | 0.68169 | 0.68169 | 0.68169 | 1 | -39.849 | 1 | -38.7396 | 40.9602
1985 | -135.7831 | 0 | 135.7831 | 0 | 0 | 0 | 0.68169 | 0.68169 | 0.68169 | 1 | -39.849 | 1 | -38.7396 | 40.9602
1986 | 26.3789 | 0 | -26.3789 | 0 | 0 | 0 | 0.13243 | 0.13243 | 0.13243 | 1 | -39.849 | 1 | -40.6094 | 26.9172
1987 | -120.5174 | 0 | 120.5174 | 0 | 0 | 0 | 0.60505 | 0.60505 | 0.60505 | 1 | -40.6445 | 1 | -39.849 | 54.5328
1988 | 719.634 | 0 | -719.634 | 0 | 0 | 0 | 0.83096 | 0.83096 | 0.83096 | 1 | -36.6722 | 1 | -39.4925 | 35.6254
1989 | 91.875 | 0 | -91.875 | 0 | 0 | 0 | 0.23063 | 0.23063 | 0.23063 | 1 | -39.1248 | 1 | -39.8402 | 20.7393
1990 | -71.6184 | 0 | 71.6184 | 0 | 0 | 0 | 0.17978 | 0.17978 | 0.17978 | 1 | -39.1248 | 1 | -37.6204 | 16.1667
1991 | -18.7977 | 0 | 18.7977 | 0 | 0 | 0 | 0.094373 | 0.094373 | 0.094373 | 1 | -44.1186 | 1 | -43.9371 | 8.5057
1992 | -18.7977 | 0 | 18.7977 | 0 | 0 | 0 | 0.094373 | 0.094373 | 0.094373 | 1 | -44.1186 | 1 | -43.9371 | 8.5057
1993 | 40.8282 | 0 | -40.8282 | 0 | 0 | 0 | 0.20498 | 0.20498 | 0.20498 | 1 | -44.2763 | 1 | -44.8398 | 27.4015
1994 | 18.0839 | 0 | -18.0839 | 0 | 0 | 0 | 0.090789 | 0.090789 | 0.090789 | 1 | -44.8398 | 1 | -45.0365 | 18.453
1995 | -35.0487 | 0 | 35.0487 | 0 | 0 | 0 | 0.17596 | 0.17596 | 0.17596 | 1 | -41.5376 | 1 | -40.6915 | 23.5226
1996 | -27.3181 | 0 | 27.3181 | 0 | 0 | 0 | 0.13715 | 0.13715 | 0.13715 | 1 | -41.5376 | 1 | -40.6094 | 18.3343
1997 | 4.0769 | 0 | -4.0769 | 0 | 0 | 0 | 0.020468 | 0.020468 | 0.020468 | 1 | -41.5376 | 1 | -41.6338 | 2.7361
1998 | -8.2345 | 0 | 8.2345 | 0 | 0 | 0 | 0.041341 | 0.041341 | 0.041341 | 1 | -43.3995 | 1 | -43.3491 | 8.4026
1999 | 58.8542 | 0 | -58.8542 | 0 | 0 | 0 | 0.29547 | 0.29547 | 0.29547 | 1 | -43.3491 | 1 | -44.0525 | 26.6309
2000 | 58.8542 | 0 | -58.8542 | 0 | 0 | 0 | 0.29547 | 0.29547 | 0.29547 | 1 | -43.3491 | 1 | -44.0525 | 26.6309
2001 | -67.2568 | 0 | 67.2568 | 0 | 0 | 0 | 0.33766 | 0.33766 | 0.33766 | 1 | -44.1664 | 1 | -43.3491 | 30.433
2002 | -67.2568 | 0 | 67.2568 | 0 | 0 | 0 | 0.33766 | 0.33766 | 0.33766 | 1 | -44.1664 | 1 | -43.3491 | 30.433
2003 | -154.361 | 0 | 154.361 | 0 | 0 | 0 | 0.77496 | 0.77496 | 0.77496 | 1 | -43.3491 | 1 | -42.0605 | 61.7444
2004 | -154.361 | 0 | 154.361 | 0 | 0 | 0 | 0.77496 | 0.77496 | 0.77496 | 1 | -43.3491 | 1 | -42.0605 | 61.7444
2005 | 73.076 | 0 | -73.076 | 0 | 0 | 0 | 0.36687 | 0.36687 | 0.36687 | 1 | -44.1863 | 1 | -44.7536 | 33.0661
2006 | 13.2174 | 0 | -13.2174 | 0 | 0 | 0 | 0.066357 | 0.066357 | 0.066357 | 1 | -44.5602 | 1 | -44.7536 | 13.4871
2007 | -46.7012 | 0 | 46.7012 | 0 | 0 | 0 | 0.23446 | 0.23446 | 0.23446 | 1 | -44.6632 | 1 | -42.6352 | 47.6543
2008 | -61.7245 | 0 | 61.7245 | 0 | 0 | 0 | 0.30988 | 0.30988 | 0.30988 | 1 | -43.9218 | 1 | -43.1603 | 24.6898
2009 | 218.1247 | 0 | -218.1247 | 0 | 0 | 0 | 0.54754 | 0.54754 | 0.54754 | 1 | -33.0209 | 1 | -33.6358 | 29.0833
2010 | 218.1247 | 0 | -218.1247 | 0 | 0 | 0 | 0.54754 | 0.54754 | 0.54754 | 1 | -33.0209 | 1 | -33.6358 | 29.0833
2011 | 218.1247 | 0 | -218.1247 | 0 | 0 | 0 | 0.54754 | 0.54754 | 0.54754 | 1 | -33.0209 | 1 | -33.6358 | 29.0833
2012 | -115.6991 | 0 | 115.6991 | 0 | 0 | 0 | 0.58086 | 0.58086 | 0.58086 | 1 | -38.8922 | 1 | -36.0901 | 52.3525
2013 | -115.6991 | 0 | 115.6991 | 0 | 0 | 0 | 0.58086 | 0.58086 | 0.58086 | 1 | -38.8922 | 1 | -36.0901 | 52.3525
2014 | -27.331 | 0 | 27.331 | 0 | 0 | 0 | 0.031559 | 0.031559 | 0.031559 | 1 | -31.6231 | 1 | -31.523 | 0.98739
2015 | 558.0306 | 0 | -558.0306 | 0 | 0 | 0 | 0.64436 | 0.64436 | 0.64436 | 1 | -29.9221 | 1 | -31.6231 | 20.1601
2016 | -224.925 | 0 | 224.925 | 0 | 0 | 0 | 0.56461 | 0.56461 | 0.56461 | 1 | -35.7975 | 1 | -33.3773 | 34.7643
2017 | 154.9331 | 0 | -154.9331 | 0 | 0 | 0 | 0.77783 | 0.77783 | 0.77783 | 1 | -40.7719 | 1 | -41.4057 | 51.6444
2018 | 154.9331 | 0 | -154.9331 | 0 | 0 | 0 | 0.77783 | 0.77783 | 0.77783 | 1 | -40.7719 | 1 | -41.4057 | 61.9732
2019 | 154.9331 | 0 | -154.9331 | 0 | 0 | 0 | 0.77783 | 0.77783 | 0.77783 | 1 | -40.7719 | 1 | -41.4057 | 51.6444
2020 | 154.9331 | 0 | -154.9331 | 0 | 0 | 0 | 0.77783 | 0.77783 | 0.77783 | 1 | -40.7719 | 1 | -41.4057 | 51.6444
2021 | 154.9331 | 0 | -154.9331 | 0 | 0 | 0 | 0.77783 | 0.77783 | 0.77783 | 1 | -40.7719 | 1 | -41.4057 | 51.6444
2022 | 154.9331 | 0 | -154.9331 | 0 | 0 | 0 | 0.77783 | 0.77783 | 0.77783 | 1 | -40.7719 | 1 | -41.4057 | 51.6444
2023 | 154.9331 | 0 | -154.9331 | 0 | 0 | 0 | 0.77783 | 0.77783 | 0.77783 | 1 | -40.7719 | 1 | -41.4057 | 51.6444
2024 | 154.9331 | 0 | -154.9331 | 0 | 0 | 0 | 0.77783 | 0.77783 | 0.77783 | 1 | -40.7719 | 1 | -41.4057 | 51.6444
2025 | -55.7089 | 0 | 55.7089 | 0 | 0 | 0 | 0.27968 | 0.27968 | 0.27968 | 1 | -44.2025 | 1 | -43.4872 | 25.2077
2026 | -55.7089 | 0 | 55.7089 | 0 | 0 | 0 | 0.27968 | 0.27968 | 0.27968 | 1 | -44.2025 | 1 | -43.4872 | 25.2077
2027 | 25.2979 | 0 | -25.2979 | 0 | 0 | 0 | 0.12701 | 0.12701 | 0.12701 | 1 | -44.2025 | 1 | -45.3327 | 11.447
2028 | -930.6603 | 0 | 930.6603 | 0 | 0 | 0 | 1.0746 | 1.0746 | 1.0746 | 1 | -35.5501 | 1 | -31.183 | 29.5823
2029 | -124.0876 | 0 | 124.0876 | 0 | 0 | 0 | 0.31149 | 0.31149 | 0.31149 | 1 | -41.4434 | 1 | -39.8402 | 22.6437
2030 | 30.0634 | 0 | -30.0634 | 0 | 0 | 0 | 0.15093 | 0.15093 | 0.15093 | 1 | -36.6927 | 1 | -37.3582 | 30.677
2031 | -31.6699 | 0 | 31.6699 | 0 | 0 | 0 | 0.159 | 0.159 | 0.159 | 1 | -36.6927 | 1 | -35.2773 | 21.1133
2032 | -1.0756 | 0 | 1.0756 | 0 | 0 | 0 | 0.0054001 | 0.0054001 | 0.0054001 | 1 | -36.7475 | 1 | -36.6927 | 1.0976
2033 | 20.0191 | 0 | -20.0191 | 0 | 0 | 0 | 0.1005 | 0.1005 | 0.1005 | 1 | -35.6842 | 1 | -36.6927 | 9.0584
2034 | -227.0735 | 0 | 227.0735 | 0 | 0 | 0 | 0.2622 | 0.2622 | 0.2622 | 1 | -28.4542 | 1 | -28.1706 | 11.2413
2035 | 83.6158 | 0 | -83.6158 | 0 | 0 | 0 | 0.096551 | 0.096551 | 0.096551 | 1 | -28.1706 | 1 | -28.8408 | 4.1394
2036 | -169.2912 | 0 | 169.2912 | 0 | 0 | 0 | 0.42496 | 0.42496 | 0.42496 | 1 | -32.1823 | 1 | -31.385 | 22.5722
2037 | 55.4124 | 0 | -55.4124 | 0 | 0 | 0 | 0.27819 | 0.27819 | 0.27819 | 1 | -35.444 | 1 | -36.6822 | 55.4124
2038 | -18.7969 | 0 | 18.7969 | 0 | 0 | 0 | 0.094369 | 0.094369 | 0.094369 | 1 | -38.9715 | 1 | -38.5465 | 17.1255
2039 | 31.7665 | 0 | -31.7665 | 0 | 0 | 0 | 0.15948 | 0.15948 | 0.15948 | 1 | -38.2706 | 1 | -38.9715 | 21.3198
2040 | -17.9366 | 0 | 17.9366 | 0 | 0 | 0 | 0.09005 | 0.09005 | 0.09005 | 1 | -38.9715 | 1 | -38.5691 | 18.3027
2041 | -53.229 | 0 | 53.229 | 0 | 0 | 0 | 0.26723 | 0.26723 | 0.26723 | 1 | -41.8991 | 1 | -40.6094 | 35.7242
2042 | 52.5172 | 0 | -52.5172 | 0 | 0 | 0 | 0.26366 | 0.26366 | 0.26366 | 1 | -41.8991 | 1 | -42.9117 | 35.2464
2043 | 41.5891 | 0 | -41.5891 | 0 | 0 | 0 | 0.2088 | 0.2088 | 0.2088 | 1 | -41.4493 | 1 | -41.8991 | 18.8186
2044 | 41.5891 | 0 | -41.5891 | 0 | 0 | 0 | 0.2088 | 0.2088 | 0.2088 | 1 | -41.4493 | 1 | -41.8991 | 18.8186
2045 | -9.8464 | 0 | 9.8464 | 0 | 0 | 0 | 0.049433 | 0.049433 | 0.049433 | 1 | -45.78 | 1 | -45.6824 | 4.4554
2046 | -60.9076 | 0 | 60.9076 | 0 | 0 | 0 | 0.30578 | 0.30578 | 0.30578 | 1 | -45.6824 | 1 | -44.9583 | 40.8776
2047 | -44.8303 | 0 | 44.8303 | 0 | 0 | 0 | 0.22507 | 0.22507 | 0.22507 | 1 | -43.3995 | 1 | -42.5688 | 30.0874
2048 | 5.8245 | 0 | -5.8245 | 0 | 0 | 0 | 0.029242 | 0.029242 | 0.029242 | 1 | -43.3995 | 1 | -43.5587 | 5.9434
2049 | 22.9763 | 0 | -22.9763 | 0 | 0 | 0 | 0.11535 | 0.11535 | 0.11535 | 1 | -43.3313 | 1 | -43.4829 | 23.4452
2050 | 9.1273 | 0 | -9.1273 | 0 | 0 | 0 | 0.045823 | 0.045823 | 0.045823 | 1 | -43.4829 | 1 | -43.6501 | 6.0849
2051 | 70.3027 | 0 | -70.3027 | 0 | 0 | 0 | 0.35295 | 0.35295 | 0.35295 | 1 | -46.2389 | 1 | -47.571 | 47.183
2052 | 22.1927 | 0 | -22.1927 | 0 | 0 | 0 | 0.11142 | 0.11142 | 0.11142 | 1 | -47.571 | 1 | -48.2788 | 22.6456
2053 | -64.9966 | 0 | 64.9966 | 0 | 0 | 0 | 0.32631 | 0.32631 | 0.32631 | 1 | -41.8998 | 1 | -40.345 | 43.6219
2054 | 52.313 | 0 | -52.313 | 0 | 0 | 0 | 0.26263 | 0.26263 | 0.26263 | 1 | -40.345 | 1 | -42.6352 | 35.1094
2055 | 59.2798 | 0 | -59.2798 | 0 | 0 | 0 | 0.29761 | 0.29761 | 0.29761 | 1 | -38.999 | 1 | -40.345 | 26.8235
2056 | 59.2798 | 0 | -59.2798 | 0 | 0 | 0 | 0.29761 | 0.29761 | 0.29761 | 1 | -38.999 | 1 | -40.345 | 26.8235
2057 | 49.7364 | 0 | -49.7364 | 0 | 0 | 0 | 0.2497 | 0.2497 | 0.2497 | 1 | -43.1759 | 1 | -43.46 | 22.5051
2058 | 49.7364 | 0 | -49.7364 | 0 | 0 | 0 | 0.2497 | 0.2497 | 0.2497 | 1 | -43.1759 | 1 | -43.46 | 22.5051
2059 | -3.0666 | 0 | 3.0666 | 0 | 0 | 0 | 0.015395 | 0.015395 | 0.015395 | 1 | -43.46 | 1 | -43.3818 | 1.3876
2060 | 105.143 | 0 | -105.143 | 0 | 0 | 0 | 0.52786 | 0.52786 | 0.52786 | 1 | -43.1759 | 1 | -44.8922 | 42.0572
2061 | 12.4202 | 0 | -12.4202 | 0 | 0 | 0 | 0.062355 | 0.062355 | 0.062355 | 1 | -41.9629 | 1 | -42.0699 | 12.6737
2062 | 69.8614 | 0 | -69.8614 | 0 | 0 | 0 | 0.35073 | 0.35073 | 0.35073 | 1 | -41.9629 | 1 | -43.9135 | 46.8868
2063 | 129.2425 | 0 | -129.2425 | 0 | 0 | 0 | 0.64885 | 0.64885 | 0.64885 | 1 | -42.2955 | 1 | -43.327 | 58.4808
2064 | 129.2425 | 0 | -129.2425 | 0 | 0 | 0 | 0.64885 | 0.64885 | 0.64885 | 1 | -42.2955 | 1 | -43.327 | 58.4808
2065 | 100.1861 | 0 | -100.1861 | 0 | 0 | 0 | 0.50298 | 0.50298 | 0.50298 | 1 | -43.327 | 1 | -45.0365 | 45.3331
2066 | 108.679 | 0 | -108.679 | 0 | 0 | 0 | 0.54562 | 0.54562 | 0.54562 | 1 | -43.327 | 1 | -45.3377 | 49.176
2067 | 28.6483 | 0 | -28.6483 | 0 | 0 | 0 | 0.14383 | 0.14383 | 0.14383 | 1 | -43.6669 | 1 | -44.3279 | 29.2329
2068 | 28.655 | 0 | -28.655 | 0 | 0 | 0 | 0.14386 | 0.14386 | 0.14386 | 1 | -43.4947 | 1 | -43.6669 | 29.2398
2069 | -30.7632 | 0 | 30.7632 | 0 | 0 | 0 | 0.15444 | 0.15444 | 0.15444 | 1 | -43.6669 | 1 | -43.1603 | 31.391
2070 | -22.1816 | 0 | 22.1816 | 0 | 0 | 0 | 0.11136 | 0.11136 | 0.11136 | 1 | -45.6819 | 1 | -45.3327 | 14.887
2071 | -46.2831 | 0 | 46.2831 | 0 | 0 | 0 | 0.23236 | 0.23236 | 0.23236 | 1 | -45.3327 | 1 | -44.1081 | 47.2276
2072 | 46.438 | 0 | -46.438 | 0 | 0 | 0 | 0.23314 | 0.23314 | 0.23314 | 1 | -42.6863 | 1 | -43.5023 | 31.1664
2073 | -14.8792 | 0 | 14.8792 | 0 | 0 | 0 | 0.0747 | 0.0747 | 0.0747 | 1 | -42.6863 | 1 | -42.3766 | 15.1828
2074 | -68.4632 | 0 | 68.4632 | 0 | 0 | 0 | 0.34371 | 0.34371 | 0.34371 | 1 | -42.6863 | 1 | -41.806 | 45.9484
2075 | -38.4498 | 0 | 38.4498 | 0 | 0 | 0 | 0.19303 | 0.19303 | 0.19303 | 1 | -42.6863 | 1 | -42.0699 | 39.2345
2076 | -898.4654 | 0 | 898.4654 | 0 | 0 | 0 | 1.0375 | 1.0375 | 1.0375 | 1 | -33.3596 | 1 | -28.3457 | 32.459
2077 | 26.6643 | 0 | -26.6643 | 0 | 0 | 0 | 0.066933 | 0.066933 | 0.066933 | 1 | -37.6204 | 1 | -37.7951 | 6.019
2078 | -57.6266 | 0 | 57.6266 | 0 | 0 | 0 | 0.28931 | 0.28931 | 0.28931 | 1 | -43.4206 | 1 | -41.8998 | 38.6756
2079 | 132.8066 | 0 | -132.8066 | 0 | 0 | 0 | 0.66675 | 0.66675 | 0.66675 | 1 | -37.0405 | 1 | -38.7396 | 60.0935
2080 | 132.8066 | 0 | -132.8066 | 0 | 0 | 0 | 0.66675 | 0.66675 | 0.66675 | 1 | -37.0405 | 1 | -38.7396 | 60.0935
2081 | 132.8066 | 0 | -132.8066 | 0 | 0 | 0 | 0.66675 | 0.66675 | 0.66675 | 1 | -37.0405 | 1 | -38.7396 | 60.0935
2082 | 132.8066 | 0 | -132.8066 | 0 | 0 | 0 | 0.66675 | 0.66675 | 0.66675 | 1 | -37.0405 | 1 | -38.7396 | 60.0935
2083 | 104.405 | 0 | -104.405 | 0 | 0 | 0 | 0.52416 | 0.52416 | 0.52416 | 1 | -38.7396 | 1 | -39.5023 | 47.2421
2084 | 104.405 | 0 | -104.405 | 0 | 0 | 0 | 0.52416 | 0.52416 | 0.52416 | 1 | -38.7396 | 1 | -39.5023 | 47.2421
2085 | -80.6858 | 0 | 80.6858 | 0 | 0 | 0 | 0.40508 | 0.40508 | 0.40508 | 1 | -38.5465 | 1 | -37.9103 | 36.5094
2086 | -25.4886 | 0 | 25.4886 | 0 | 0 | 0 | 0.12796 | 0.12796 | 0.12796 | 1 | -47.6525 | 1 | -47.1296 | 26.0088
2087 | -30.4536 | 0 | 30.4536 | 0 | 0 | 0 | 0.15289 | 0.15289 | 0.15289 | 1 | -47.1296 | 1 | -46.2656 | 20.4387
2088 | -91.0368 | 0 | 91.0368 | 0 | 0 | 0 | 0.45704 | 0.45704 | 0.45704 | 1 | -46.2656 | 1 | -44.2621 | 41.1931
2089 | -91.0368 | 0 | 91.0368 | 0 | 0 | 0 | 0.45704 | 0.45704 | 0.45704 | 1 | -46.2656 | 1 | -44.2621 | 41.1931
2090 | 29.9701 | 0 | -29.9701 | 0 | 0 | 0 | 0.15046 | 0.15046 | 0.15046 | 1 | -44.8172 | 1 | -45.2744 | 13.5611
2091 | -95.3062 | 0 | 95.3062 | 0 | 0 | 0 | 0.47848 | 0.47848 | 0.47848 | 1 | -44.8172 | 1 | -42.2955 | 43.125
2092 | 27.0661 | 0 | -27.0661 | 0 | 0 | 0 | 0.13588 | 0.13588 | 0.13588 | 1 | -44.8172 | 1 | -45.78 | 18.1652
2093 | -60.5847 | 0 | 60.5847 | 0 | 0 | 0 | 0.30416 | 0.30416 | 0.30416 | 1 | -42.6352 | 1 | -37.3582 | 40.6609
2094 | -63.919 | 0 | 63.919 | 0 | 0 | 0 | 0.3209 | 0.3209 | 0.3209 | 1 | -40.2029 | 1 | -38.7747 | 28.9226
2095 | 31.7569 | 0 | -31.7569 | 0 | 0 | 0 | 0.15943 | 0.15943 | 0.15943 | 1 | -36.6822 | 1 | -39.3199 | 32.405
2096 | -10.6431 | 0 | 10.6431 | 0 | 0 | 0 | 0.053433 | 0.053433 | 0.053433 | 1 | -39.3199 | 1 | -38.7747 | 10.8603
2097 | -23.1319 | 0 | 23.1319 | 0 | 0 | 0 | 0.11613 | 0.11613 | 0.11613 | 1 | -44.1263 | 1 | -43.9135 | 23.604
2098 | 4.6144 | 0 | -4.6144 | 0 | 0 | 0 | 0.023166 | 0.023166 | 0.023166 | 1 | -44.1863 | 1 | -44.2763 | 4.7085
2099 | -3.7027 | 0 | 3.7027 | 0 | 0 | 0 | 0.018589 | 0.018589 | 0.018589 | 1 | -44.1863 | 1 | -44.1186 | 1.6754
2100 | -3.7027 | 0 | 3.7027 | 0 | 0 | 0 | 0.018589 | 0.018589 | 0.018589 | 1 | -44.1863 | 1 | -44.1186 | 1.6754
2101 | 112.8571 | 0 | -112.8571 | 0 | 0 | 0 | 0.56659 | 0.56659 | 0.56659 | 1 | -40.0123 | 1 | -42.1371 | 51.0665
2102 | 112.8571 | 0 | -112.8571 | 0 | 0 | 0 | 0.56659 | 0.56659 | 0.56659 | 1 | -40.0123 | 1 | -42.1371 | 51.0665
2103 | 37.0866 | 0 | -37.0866 | 0 | 0 | 0 | 0.18619 | 0.18619 | 0.18619 | 1 | -40.6915 | 1 | -41.806 | 24.8903
2104 | 32.7351 | 0 | -32.7351 | 0 | 0 | 0 | 0.16434 | 0.16434 | 0.16434 | 1 | -45.6819 | 1 | -47.1296 | 33.4032
2105 | -87.7805 | 0 | 87.7805 | 0 | 0 | 0 | 0.4407 | 0.4407 | 0.4407 | 1 | -45.6819 | 1 | -42.461 | 39.7197
2106 | -87.7805 | 0 | 87.7805 | 0 | 0 | 0 | 0.4407 | 0.4407 | 0.4407 | 1 | -45.6819 | 1 | -42.461 | 39.7197
2107 | 34.5026 | 0 | -34.5026 | 0 | 0 | 0 | 0.17322 | 0.17322 | 0.17322 | 1 | -45.3377 | 1 | -45.6819 | 35.2067
2108 | 39.7213 | 0 | -39.7213 | 0 | 0 | 0 | 0.19942 | 0.19942 | 0.19942 | 1 | -35.9975 | 1 | -37.3582 | 26.6586
2109 | 40.7058 | 0 | -40.7058 | 0 | 0 | 0 | 0.20436 | 0.20436 | 0.20436 | 1 | -43.9135 | 1 | -44.3279 | 27.3194
2110 | -84.1218 | 0 | 84.1218 | 0 | 0 | 0 | 0.42233 | 0.42233 | 0.42233 | 1 | -44.3279 | 1 | -43.5587 | 38.0642
2111 | -84.1218 | 0 | 84.1218 | 0 | 0 | 0 | 0.42233 | 0.42233 | 0.42233 | 1 | -44.3279 | 1 | -43.5587 | 38.0642
2112 | -121.0614 | 0 | 121.0614 | 0 | 0 | 0 | 0.60778 | 0.60778 | 0.60778 | 1 | -43.3313 | 1 | -41.4057 | 54.7789
2113 | -121.0614 | 0 | 121.0614 | 0 | 0 | 0 | 0.60778 | 0.60778 | 0.60778 | 1 | -43.3313 | 1 | -41.4057 | 54.7789
2114 | 89.8396 | 0 | -89.8396 | 0 | 0 | 0 | 0.45103 | 0.45103 | 0.45103 | 1 | -43.3313 | 1 | -44.6773 | 40.6514
2115 | 89.8396 | 0 | -89.8396 | 0 | 0 | 0 | 0.45103 | 0.45103 | 0.45103 | 1 | -43.3313 | 1 | -44.6773 | 40.6514
2116 | -32.3527 | 0 | 32.3527 | 0 | 0 | 0 | 0.16242 | 0.16242 | 0.16242 | 1 | -43.3313 | 1 | -42.5688 | 33.0129
2117 | 85.1622 | 0 | -85.1622 | 0 | 0 | 0 | 0.42755 | 0.42755 | 0.42755 | 1 | -42.3766 | 1 | -43.6501 | 38.5349
2118 | 85.1622 | 0 | -85.1622 | 0 | 0 | 0 | 0.42755 | 0.42755 | 0.42755 | 1 | -42.3766 | 1 | -43.6501 | 38.5349
2119 | 233.1198 | 0 | -233.1198 | 0 | 0 | 0 | 0.58518 | 0.58518 | 0.58518 | 1 | -31.0675 | 1 | -32.7999 | 36.0309
2120 | 31.0948 | 0 | -31.0948 | 0 | 0 | 0 | 0.078055 | 0.078055 | 0.078055 | 1 | -32.0454 | 1 | -32.7999 | 7.0191
2121 | -10.8743 | 0 | 10.8743 | 0 | 0 | 0 | 0.027297 | 0.027297 | 0.027297 | 1 | -33.0209 | 1 | -32.7999 | 1.9844
2122 | 32.7373 | 0 | -32.7373 | 0 | 0 | 0 | 0.16436 | 0.16436 | 0.16436 | 1 | -35.2773 | 1 | -36.1596 | 21.9713
2123 | 61.4227 | 0 | -61.4227 | 0 | 0 | 0 | 0.30837 | 0.30837 | 0.30837 | 1 | -36.1596 | 1 | -37.6712 | 27.7931
2124 | 61.4227 | 0 | -61.4227 | 0 | 0 | 0 | 0.30837 | 0.30837 | 0.30837 | 1 | -36.1596 | 1 | -37.6712 | 27.7931
2125 | 115.7044 | 0 | -115.7044 | 0 | 0 | 0 | 0.58089 | 0.58089 | 0.58089 | 1 | -41.4057 | 1 | -42.5029 | 52.3549
2126 | 115.7044 | 0 | -115.7044 | 0 | 0 | 0 | 0.58089 | 0.58089 | 0.58089 | 1 | -41.4057 | 1 | -42.5029 | 52.3549
2127 | 169.7982 | 0 | -169.7982 | 0 | 0 | 0 | 0.85246 | 0.85246 | 0.85246 | 1 | -41.4057 | 1 | -42.0605 | 67.9193
2128 | 169.7982 | 0 | -169.7982 | 0 | 0 | 0 | 0.85246 | 0.85246 | 0.85246 | 1 | -41.4057 | 1 | -42.0605 | 67.9193
2129 | 169.7982 | 0 | -169.7982 | 0 | 0 | 0 | 0.85246 | 0.85246 | 0.85246 | 1 | -41.4057 | 1 | -42.0605 | 67.9193
2130 | 169.7982 | 0 | -169.7982 | 0 | 0 | 0 | 0.85246 | 0.85246 | 0.85246 | 1 | -41.4057 | 1 | -42.0605 | 67.9193
2131 | 23.1967 | 0 | -23.1967 | 0 | 0 | 0 | 0.11646 | 0.11646 | 0.11646 | 1 | -42.6109 | 1 | -42.9117 | 23.6701
2132 | -86.1468 | 0 | 86.1468 | 0 | 0 | 0 | 0.43249 | 0.43249 | 0.43249 | 1 | -40.6094 | 1 | -39.0852 | 38.9805
2133 | -86.1468 | 0 | 86.1468 | 0 | 0 | 0 | 0.43249 | 0.43249 | 0.43249 | 1 | -40.6094 | 1 | -39.0852 | 38.9805
2134 | -109.9139 | 0 | 109.9139 | 0 | 0 | 0 | 0.55182 | 0.55182 | 0.55182 | 1 | -41.6026 | 1 | -39.5023 | 49.7348
2135 | -109.9139 | 0 | 109.9139 | 0 | 0 | 0 | 0.55182 | 0.55182 | 0.55182 | 1 | -41.6026 | 1 | -39.5023 | 49.7348
2136 | 116.7847 | 0 | -116.7847 | 0 | 0 | 0 | 0.58631 | 0.58631 | 0.58631 | 1 | -38.7858 | 1 | -40.0123 | 52.8438
2137 | 116.7847 | 0 | -116.7847 | 0 | 0 | 0 | 0.58631 | 0.58631 | 0.58631 | 1 | -38.7858 | 1 | -40.0123 | 52.8438
2138 | 116.7847 | 0 | -116.7847 | 0 | 0 | 0 | 0.58631 | 0.58631 | 0.58631 | 1 | -38.7858 | 1 | -40.0123 | 52.8438
2139 | 82.0821 | 0 | -82.0821 | 0 | 0 | 0 | 0.20604 | 0.20604 | 0.20604 | 1 | -28.1066 | 1 | -30.175 | 14.9785
2140 | 86.2491 | 0 | -86.2491 | 0 | 0 | 0 | 0.43301 | 0.43301 | 0.43301 | 1 | -30.3538 | 1 | -33.4977 | 57.8853
2141 | 216.9919 | 0 | -216.9919 | 0 | 0 | 0 | 0.5447 | 0.5447 | 0.5447 | 1 | -31.5428 | 1 | -33.8316 | 41.4899
2142 | 31.3211 | 0 | -31.3211 | 0 | 0 | 0 | 0.15725 | 0.15725 | 0.15725 | 1 | -44.2621 | 1 | -45.0476 | 21.0209
2143 | 2.8711 | 0 | -2.8711 | 0 | 0 | 0 | 0.014414 | 0.014414 | 0.014414 | 1 | -45.0476 | 1 | -45.1189 | 1.9269
2144 | -31.9001 | 0 | 31.9001 | 0 | 0 | 0 | 0.16015 | 0.16015 | 0.16015 | 1 | -42.1758 | 1 | -41.806 | 32.5511
2145 | -14.502 | 0 | 14.502 | 0 | 0 | 0 | 0.072807 | 0.072807 | 0.072807 | 1 | -38.5465 | 1 | -37.9747 | 14.798
2146 | 38.7317 | 0 | -38.7317 | 0 | 0 | 0 | 0.19445 | 0.19445 | 0.19445 | 1 | -43.6501 | 1 | -44.1081 | 17.5257
2147 | 37.2224 | 0 | -37.2224 | 0 | 0 | 0 | 0.18687 | 0.18687 | 0.18687 | 1 | -37.925 | 1 | -39.4014 | 37.9821
2148 | -3.4613 | 0 | 3.4613 | 0 | 0 | 0 | 0.0086887 | 0.0086887 | 0.0086887 | 1 | -33.9813 | 1 | -33.9472 | 0.78134
2149 | -126.5921 | 0 | 126.5921 | 0 | 0 | 0 | 0.63555 | 0.63555 | 0.63555 | 1 | -38.7747 | 1 | -37.0114 | 57.2815
2150 | 145.8965 | 0 | -145.8965 | 0 | 0 | 0 | 0.36623 | 0.36623 | 0.36623 | 1 | -32.1823 | 1 | -33.8316 | 32.9338
2151 | 260.564 | 0 | -260.564 | 0 | 0 | 0 | 0.65407 | 0.65407 | 0.65407 | 1 | -32.1823 | 1 | -33.9813 | 49.821
2152 | 7.9668 | 0 | -7.9668 | 0 | 0 | 0 | 0.039997 | 0.039997 | 0.039997 | 1 | -45.78 | 1 | -45.858 | 8.1294
2153 | -49.5686 | 0 | 49.5686 | 0 | 0 | 0 | 0.24886 | 0.24886 | 0.24886 | 1 | -45.2629 | 1 | -44.2763 | 33.2675
2154 | 47.7065 | 0 | -47.7065 | 0 | 0 | 0 | 0.23951 | 0.23951 | 0.23951 | 1 | -37.4796 | 1 | -38.2706 | 32.0178
2155 | 16.4055 | 0 | -16.4055 | 0 | 0 | 0 | 0.082363 | 0.082363 | 0.082363 | 1 | -36.6822 | 1 | -37.9747 | 16.7404
2156 | 11.303 | 0 | -11.303 | 0 | 0 | 0 | 0.056746 | 0.056746 | 0.056746 | 1 | -44.8922 | 1 | -44.9634 | 10.9844
2157 | 73.0583 | 0 | -73.0583 | 0 | 0 | 0 | 0.36678 | 0.36678 | 0.36678 | 1 | -42.1758 | 1 | -42.9117 | 49.0324
2158 | 55.0021 | 0 | -55.0021 | 0 | 0 | 0 | 0.27613 | 0.27613 | 0.27613 | 1 | -42.9117 | 1 | -43.4947 | 36.9142
2159 | -7.5314 | 0 | 7.5314 | 0 | 0 | 0 | 0.037811 | 0.037811 | 0.037811 | 1 | -44.0525 | 1 | -43.9135 | 7.6851
2160 | 6.5602 | 0 | -6.5602 | 0 | 0 | 0 | 0.032935 | 0.032935 | 0.032935 | 1 | -44.0525 | 1 | -44.1081 | 4.4028
2161 | -39.6718 | 0 | 39.6718 | 0 | 0 | 0 | 0.19917 | 0.19917 | 0.19917 | 1 | -42.7553 | 1 | -41.1617 | 40.4815
2162 | 58.0718 | 0 | -58.0718 | 0 | 0 | 0 | 0.29155 | 0.29155 | 0.29155 | 1 | -38.999 | 1 | -41.1617 | 38.9744
2163 | 51.3374 | 0 | -51.3374 | 0 | 0 | 0 | 0.25774 | 0.25774 | 0.25774 | 1 | -40.6445 | 1 | -42.1646 | 34.4546
2164 | 61.8191 | 0 | -61.8191 | 0 | 0 | 0 | 0.31036 | 0.31036 | 0.31036 | 1 | -33.4977 | 1 | -35.6842 | 27.9724
2165 | 6.2344 | 0 | -6.2344 | 0 | 0 | 0 | 0.031299 | 0.031299 | 0.031299 | 1 | -36.1103 | 1 | -36.7475 | 6.3616
2166 | -781.8428 | 0 | 781.8428 | 0 | 0 | 0 | 0.90279 | 0.90279 | 0.90279 | 1 | -31.523 | 1 | -27.6526 | 38.7051
2167 | 0.95604 | 0 | -0.95604 | 0 | 0 | 0 | 0.0023999 | 0.0023999 | 0.0023999 | 1 | -32.0368 | 1 | -32.0454 | 0.21581
2168 | 85.045 | 0 | -85.045 | 0 | 0 | 0 | 0.42696 | 0.42696 | 0.42696 | 1 | -36.8691 | 1 | -38.999 | 38.4819
2169 | 85.045 | 0 | -85.045 | 0 | 0 | 0 | 0.42696 | 0.42696 | 0.42696 | 1 | -36.8691 | 1 | -38.999 | 38.4819
2170 | -163.4842 | 0 | 163.4842 | 0 | 0 | 0 | 0.41038 | 0.41038 | 0.41038 | 1 | -31.0675 | 1 | -29.7562 | 29.8329
2171 | -180.7246 | 0 | 180.7246 | 0 | 0 | 0 | 0.45366 | 0.45366 | 0.45366 | 1 | -31.0675 | 1 | -30.175 | 32.9789
2172 | -39.5382 | 0 | 39.5382 | 0 | 0 | 0 | 0.1985 | 0.1985 | 0.1985 | 1 | -35.2773 | 1 | -34.5773 | 40.3451
2173 | 2.5034 | 0 | -2.5034 | 0 | 0 | 0 | 0.012568 | 0.012568 | 0.012568 | 1 | -45.1189 | 1 | -45.2329 | 1.6801
2174 | -72.9041 | 0 | 72.9041 | 0 | 0 | 0 | 0.36601 | 0.36601 | 0.36601 | 1 | -42.1758 | 1 | -38.8922 | 32.9883
2175 | -72.9041 | 0 | 72.9041 | 0 | 0 | 0 | 0.36601 | 0.36601 | 0.36601 | 1 | -42.1758 | 1 | -38.8922 | 32.9883
2176 | -95.0258 | 0 | 95.0258 | 0 | 0 | 0 | 0.47707 | 0.47707 | 0.47707 | 1 | -39.0852 | 1 | -37.4796 | 42.9981
2177 | -95.0258 | 0 | 95.0258 | 0 | 0 | 0 | 0.47707 | 0.47707 | 0.47707 | 1 | -39.0852 | 1 | -37.4796 | 42.9981
2178 | -95.0258 | 0 | 95.0258 | 0 | 0 | 0 | 0.47707 | 0.47707 | 0.47707 | 1 | -39.0852 | 1 | -37.4796 | 42.9981
2179 | -95.0258 | 0 | 95.0258 | 0 | 0 | 0 | 0.47707 | 0.47707 | 0.47707 | 1 | -39.0852 | 1 | -37.4796 | 42.9981
2180 | 17.3648 | 0 | -17.3648 | 0 | 0 | 0 | 0.087179 | 0.087179 | 0.087179 | 1 | -42.1646 | 1 | -42.5688 | 11.6542
2181 | 237.6692 | 0 | -237.6692 | 0 | 0 | 0 | 0.27444 | 0.27444 | 0.27444 | 1 | -27.2481 | 1 | -28.3457 | 11.7658
2182 | 96.7666 | 0 | -96.7666 | 0 | 0 | 0 | 0.48581 | 0.48581 | 0.48581 | 1 | -33.7558 | 1 | -35.1569 | 64.944
2183 | 71.7613 | 0 | -71.7613 | 0 | 0 | 0 | 0.36027 | 0.36027 | 0.36027 | 1 | -33.8015 | 1 | -35.9975 | 48.1619
2184 | -57.5277 | 0 | 57.5277 | 0 | 0 | 0 | 0.28881 | 0.28881 | 0.28881 | 1 | -43.9135 | 1 | -43.334 | 58.7018
2185 | 1019.0459 | 0 | -1019.0459 | 0 | 0 | 0 | 1.1767 | 1.1767 | 1.1767 | 1 | -30.2021 | 1 | -31.183 | 36.8152
2186 | 77.9753 | 0 | -77.9753 | 0 | 0 | 0 | 0.19573 | 0.19573 | 0.19573 | 1 | -33.3773 | 1 | -33.8316 | 14.2291
2187 | 76.3508 | 0 | -76.3508 | 0 | 0 | 0 | 0.38331 | 0.38331 | 0.38331 | 1 | -41.6338 | 1 | -42.7113 | 34.5479
2188 | 76.3508 | 0 | -76.3508 | 0 | 0 | 0 | 0.38331 | 0.38331 | 0.38331 | 1 | -41.6338 | 1 | -42.7113 | 34.5479
2189 | 67.6148 | 0 | -67.6148 | 0 | 0 | 0 | 0.33946 | 0.33946 | 0.33946 | 1 | -41.4493 | 1 | -42.0699 | 30.5949
2190 | 67.6148 | 0 | -67.6148 | 0 | 0 | 0 | 0.33946 | 0.33946 | 0.33946 | 1 | -41.4493 | 1 | -42.0699 | 30.5949
2191 | 205.0742 | 0 | -205.0742 | 0 | 0 | 0 | 0.51478 | 0.51478 | 0.51478 | 1 | -36.9354 | 1 | -37.6204 | 27.3432
2192 | 205.0742 | 0 | -205.0742 | 0 | 0 | 0 | 0.51478 | 0.51478 | 0.51478 | 1 | -36.9354 | 1 | -37.6204 | 27.3432
2193 | 16.7395 | 0 | -16.7395 | 0 | 0 | 0 | 0.084039 | 0.084039 | 0.084039 | 1 | -44.6773 | 1 | -45.0365 | 11.2345
2194 | 68.9741 | 0 | -68.9741 | 0 | 0 | 0 | 0.34628 | 0.34628 | 0.34628 | 1 | -41.4493 | 1 | -42.5688 | 31.21
2195 | 68.9741 | 0 | -68.9741 | 0 | 0 | 0 | 0.34628 | 0.34628 | 0.34628 | 1 | -41.4493 | 1 | -42.5688 | 31.21
2196 | 44.5266 | 0 | -44.5266 | 0 | 0 | 0 | 0.22354 | 0.22354 | 0.22354 | 1 | -35.1569 | 1 | -38.5691 | 29.8836
2197 | 84.8966 | 0 | -84.8966 | 0 | 0 | 0 | 0.42622 | 0.42622 | 0.42622 | 1 | -42.9165 | 1 | -43.6087 | 33.9586
2198 | 845.6973 | 0 | -845.6973 | 0 | 0 | 0 | 0.97653 | 0.97653 | 0.97653 | 1 | -29.3881 | 1 | -30.2021 | 36.8496
2199 | 21.6123 | 0 | -21.6123 | 0 | 0 | 0 | 0.1085 | 0.1085 | 0.1085 | 1 | -44.5602 | 1 | -45.0365 | 22.0534
2200 | -793.4763 | 0 | 793.4763 | 0 | 0 | 0 | 0.91623 | 0.91623 | 0.91623 | 1 | -42.4521 | 1 | -39.4925 | 39.281
2201 | -84.9445 | 0 | 84.9445 | 0 | 0 | 0 | 0.42646 | 0.42646 | 0.42646 | 1 | -43.3818 | 1 | -42.461 | 38.4364
2202 | -84.9445 | 0 | 84.9445 | 0 | 0 | 0 | 0.42646 | 0.42646 | 0.42646 | 1 | -43.3818 | 1 | -42.461 | 38.4364
2203 | -84.9445 | 0 | 84.9445 | 0 | 0 | 0 | 0.42646 | 0.42646 | 0.42646 | 1 | -43.3818 | 1 | -42.461 | 38.4364
2204 | 49.7613 | 0 | -49.7613 | 0 | 0 | 0 | 0.24982 | 0.24982 | 0.24982 | 1 | -39.5023 | 1 | -39.9037 | 22.5164
2205 | 49.7613 | 0 | -49.7613 | 0 | 0 | 0 | 0.24982 | 0.24982 | 0.24982 | 1 | -39.5023 | 1 | -39.9037 | 22.5164
2206 | 54.7212 | 0 | -54.7212 | 0 | 0 | 0 | 0.27472 | 0.27472 | 0.27472 | 1 | -42.0605 | 1 | -43.1603 | 24.7607
2207 | 54.7212 | 0 | -54.7212 | 0 | 0 | 0 | 0.27472 | 0.27472 | 0.27472 | 1 | -42.0605 | 1 | -43.1603 | 24.7607
2208 | 157.0015 | 0 | -157.0015 | 0 | 0 | 0 | 0.39411 | 0.39411 | 0.39411 | 1 | -33.3773 | 1 | -37.6204 | 28.6499
2209 | -90.1052 | 0 | 90.1052 | 0 | 0 | 0 | 0.45237 | 0.45237 | 0.45237 | 1 | -39.5023 | 1 | -37.7238 | 40.7716
2210 | -90.1052 | 0 | 90.1052 | 0 | 0 | 0 | 0.45237 | 0.45237 | 0.45237 | 1 | -39.5023 | 1 | -37.7238 | 40.7716
2211 | -1401.1129 | 0 | 1401.1129 | 0 | 0 | 0 | 1.6179 | 1.6179 | 1.6179 | 1 | -33.5683 | 1 | -30.2769 | 61.0507
2212 | 136.058 | 0 | -136.058 | 0 | 0 | 0 | 0.34154 | 0.34154 | 0.34154 | 1 | -37.6204 | 1 | -41.4434 | 24.8281
2213 | -40.4626 | 0 | 40.4626 | 0 | 0 | 0 | 0.20314 | 0.20314 | 0.20314 | 1 | -43.1603 | 1 | -42.7113 | 18.3089
2214 | -40.4626 | 0 | 40.4626 | 0 | 0 | 0 | 0.20314 | 0.20314 | 0.20314 | 1 | -43.1603 | 1 | -42.7113 | 18.3089
2215 | 9.6718 | 0 | -9.6718 | 0 | 0 | 0 | 0.048557 | 0.048557 | 0.048557 | 1 | -75.052 | 1 | -75.4538 | 9.8692
2216 | 75.8702 | 0 | -75.8702 | 0 | 0 | 0 | 0.3809 | 0.3809 | 0.3809 | 1 | -75.052 | 1 | -77.6376 | 50.9196
2217 | -108.482 | 0 | 108.482 | 0 | 0 | 0 | 0.54463 | 0.54463 | 0.54463 | 1 | -75.052 | 1 | -62.0987 | 49.0869
2218 | -2.3182 | 0 | 2.3182 | 0 | 0 | 0 | 0.011638 | 0.011638 | 0.011638 | 1 | -75.4538 | 1 | -75.3731 | 1.5558
2219 | 13.1382 | 0 | -13.1382 | 0 | 0 | 0 | 0.065959 | 0.065959 | 0.065959 | 1 | -75.0369 | 1 | -75.3731 | 8.8176
2220 | -42.1353 | 0 | 42.1353 | 0 | 0 | 0 | 0.21154 | 0.21154 | 0.21154 | 1 | -93.143 | 1 | -92.0182 | 42.9952
2221 | -53.9453 | 0 | 53.9453 | 0 | 0 | 0 | 0.27083 | 0.27083 | 0.27083 | 1 | -92.0182 | 1 | -90.9813 | 55.0462
2222 | -122.5807 | 0 | 122.5807 | 0 | 0 | 0 | 0.3077 | 0.3077 | 0.3077 | 1 | -77.3463 | 1 | -73.6836 | 27.6706
2223 | 107.6081 | 0 | -107.6081 | 0 | 0 | 0 | 0.54024 | 0.54024 | 0.54024 | 1 | -75.0759 | 1 | -76.6715 | 48.6914
2224 | 107.6081 | 0 | -107.6081 | 0 | 0 | 0 | 0.54024 | 0.54024 | 0.54024 | 1 | -75.0759 | 1 | -76.6715 | 48.6914
2225 | -73.4435 | 0 | 73.4435 | 0 | 0 | 0 | 0.36872 | 0.36872 | 0.36872 | 1 | -79.092 | 1 | -75.0759 | 49.291
2226 | 41.1314 | 0 | -41.1314 | 0 | 0 | 0 | 0.2065 | 0.2065 | 0.2065 | 1 | -88.7623 | 1 | -89.8494 | 41.9708
2227 | -78.5314 | 0 | 78.5314 | 0 | 0 | 0 | 0.39426 | 0.39426 | 0.39426 | 1 | -88.7623 | 1 | -87.4246 | 31.4126
2228 | 11.0614 | 0 | -11.0614 | 0 | 0 | 0 | 0.055533 | 0.055533 | 0.055533 | 1 | -89.8494 | 1 | -90.0886 | 11.2872
2229 | -26.7334 | 0 | 26.7334 | 0 | 0 | 0 | 0.13421 | 0.13421 | 0.13421 | 1 | -92.8338 | 1 | -91.3929 | 27.279
2230 | 12.4866 | 0 | -12.4866 | 0 | 0 | 0 | 0.062688 | 0.062688 | 0.062688 | 1 | -92.3943 | 1 | -92.8338 | 12.7415
2231 | 12.3827 | 0 | -12.3827 | 0 | 0 | 0 | 0.062167 | 0.062167 | 0.062167 | 1 | -48.2788 | 1 | -48.7596 | 12.6354
2232 | 7.1181 | 0 | -7.1181 | 0 | 0 | 0 | 0.035736 | 0.035736 | 0.035736 | 1 | -74.6967 | 1 | -75.0369 | 7.2634
2233 | -11.41 | 0 | 11.41 | 0 | 0 | 0 | 0.057283 | 0.057283 | 0.057283 | 1 | -75.0369 | 1 | -74.7485 | 11.6429
2234 | 74.974 | 0 | -74.974 | 0 | 0 | 0 | 0.3764 | 0.3764 | 0.3764 | 1 | -81.6222 | 1 | -83.3036 | 33.9249
2235 | 74.974 | 0 | -74.974 | 0 | 0 | 0 | 0.3764 | 0.3764 | 0.3764 | 1 | -81.6222 | 1 | -83.3036 | 33.9249
2236 | -122.698 | 0 | 122.698 | 0 | 0 | 0 | 0.616 | 0.616 | 0.616 | 1 | -86.8404 | 1 | -83.3036 | 55.5195
2237 | -24.3308 | 0 | 24.3308 | 0 | 0 | 0 | 0.12215 | 0.12215 | 0.12215 | 1 | -48.189 | 1 | -47.6637 | 16.3294
2238 | -16.7308 | 0 | 16.7308 | 0 | 0 | 0 | 0.083996 | 0.083996 | 0.083996 | 1 | -48.7596 | 1 | -48.189 | 11.2287
2239 | -6.017 | 0 | 6.017 | 0 | 0 | 0 | 0.030208 | 0.030208 | 0.030208 | 1 | -93.7695 | 1 | -93.3984 | 6.1398
2240 | -3.8028 | 0 | 3.8028 | 0 | 0 | 0 | 0.019092 | 0.019092 | 0.019092 | 1 | -93.3984 | 1 | -93.1153 | 3.8804
2241 | -62.2442 | 0 | 62.2442 | 0 | 0 | 0 | 0.31249 | 0.31249 | 0.31249 | 1 | -93.3984 | 1 | -91.2861 | 41.7746
2242 | -64.5802 | 0 | 64.5802 | 0 | 0 | 0 | 0.32422 | 0.32422 | 0.32422 | 1 | -80.7117 | 1 | -77.6376 | 43.3424
2243 | -49.4302 | 0 | 49.4302 | 0 | 0 | 0 | 0.24816 | 0.24816 | 0.24816 | 1 | -83.2303 | 1 | -80.7117 | 50.439
2244 | 41.2966 | 0 | -41.2966 | 0 | 0 | 0 | 0.20733 | 0.20733 | 0.20733 | 1 | -79.1902 | 1 | -80.4272 | 42.1394
2245 | 17.3666 | 0 | -17.3666 | 0 | 0 | 0 | 0.087188 | 0.087188 | 0.087188 | 1 | -80.4272 | 1 | -80.9667 | 17.7211
2246 | 25.1087 | 0 | -25.1087 | 0 | 0 | 0 | 0.12606 | 0.12606 | 0.12606 | 1 | -56.0056 | 1 | -57.197 | 25.6211
2247 | -94.9687 | 0 | 94.9687 | 0 | 0 | 0 | 0.47678 | 0.47678 | 0.47678 | 1 | -56.0056 | 1 | -55.1127 | 42.9723
2248 | -7.3786 | 0 | 7.3786 | 0 | 0 | 0 | 0.037044 | 0.037044 | 0.037044 | 1 | -90.0886 | 1 | -89.7186 | 7.5292
2249 | 166.0111 | 0 | -166.0111 | 0 | 0 | 0 | 0.41672 | 0.41672 | 0.41672 | 1 | -77.7521 | 1 | -85.5565 | 25.6586
2250 | -245.4672 | 0 | 245.4672 | 0 | 0 | 0 | 0.61618 | 0.61618 | 0.61618 | 1 | -85.5565 | 1 | -84.2837 | 44.7933
2251 | 70.1395 | 0 | -70.1395 | 0 | 0 | 0 | 0.35213 | 0.35213 | 0.35213 | 1 | -89.8685 | 1 | -90.9391 | 47.0735
2252 | 45.1648 | 0 | -45.1648 | 0 | 0 | 0 | 0.22675 | 0.22675 | 0.22675 | 1 | -89.8685 | 1 | -90.9813 | 30.1099
2253 | 96.527 | 0 | -96.527 | 0 | 0 | 0 | 0.48461 | 0.48461 | 0.48461 | 1 | -89.8685 | 1 | -90.6871 | 43.6774
2254 | 96.527 | 0 | -96.527 | 0 | 0 | 0 | 0.48461 | 0.48461 | 0.48461 | 1 | -89.8685 | 1 | -90.6871 | 43.6774
2255 | 19.7563 | 0 | -19.7563 | 0 | 0 | 0 | 0.099185 | 0.099185 | 0.099185 | 1 | -92.2054 | 1 | -93.1302 | 13.2593
2256 | -46.4486 | 0 | 46.4486 | 0 | 0 | 0 | 0.23319 | 0.23319 | 0.23319 | 1 | -92.2054 | 1 | -89.7186 | 31.1735
2257 | 7.0825 | 0 | -7.0825 | 0 | 0 | 0 | 0.035557 | 0.035557 | 0.035557 | 1 | -92.2054 | 1 | -92.537 | 7.227
2258 | 2.2598 | 0 | -2.2598 | 0 | 0 | 0 | 0.011345 | 0.011345 | 0.011345 | 1 | -92.2054 | 1 | -92.3589 | 2.306
2259 | 1.9666 | 0 | -1.9666 | 0 | 0 | 0 | 0.0098734 | 0.0098734 | 0.0098734 | 1 | -81.619 | 1 | -81.7862 | 2.0068
2260 | 62.3846 | 0 | -62.3846 | 0 | 0 | 0 | 0.3132 | 0.3132 | 0.3132 | 1 | -81.7862 | 1 | -83.5197 | 41.8689
2261 | -71.148 | 0 | 71.148 | 0 | 0 | 0 | 0.35719 | 0.35719 | 0.35719 | 1 | -81.7862 | 1 | -79.1258 | 45.4765
2262 | -8.8566 | 0 | 8.8566 | 0 | 0 | 0 | 0.044464 | 0.044464 | 0.044464 | 1 | -81.619 | 1 | -80.9667 | 9.0374
2263 | 124.1081 | 0 | -124.1081 | 0 | 0 | 0 | 0.62308 | 0.62308 | 0.62308 | 1 | -76.6715 | 1 | -79.1902 | 56.1575
2264 | 124.1081 | 0 | -124.1081 | 0 | 0 | 0 | 0.62308 | 0.62308 | 0.62308 | 1 | -76.6715 | 1 | -79.1902 | 56.1575
2265 | -28.3624 | 0 | 28.3624 | 0 | 0 | 0 | 0.14239 | 0.14239 | 0.14239 | 1 | -86.1397 | 1 | -84.4668 | 28.9413
2266 | -17.7163 | 0 | 17.7163 | 0 | 0 | 0 | 0.088944 | 0.088944 | 0.088944 | 1 | -86.1397 | 1 | -85.3021 | 18.0779
2267 | -4.6812 | 0 | 4.6812 | 0 | 0 | 0 | 0.023502 | 0.023502 | 0.023502 | 1 | -86.1397 | 1 | -85.6778 | 4.7768
2268 | -49.063 | 0 | 49.063 | 0 | 0 | 0 | 0.24632 | 0.24632 | 0.24632 | 1 | -93.7695 | 1 | -92.3589 | 50.0643
2269 | -81.5343 | 0 | 81.5343 | 0 | 0 | 0 | 0.40934 | 0.40934 | 0.40934 | 1 | -90.9813 | 1 | -89.485 | 36.4806
2270 | -120.9143 | 0 | 120.9143 | 0 | 0 | 0 | 0.60704 | 0.60704 | 0.60704 | 1 | -89.485 | 1 | -87.4246 | 54.7123
2271 | -18.0753 | 0 | 18.0753 | 0 | 0 | 0 | 0.090746 | 0.090746 | 0.090746 | 1 | -93.8613 | 1 | -93.143 | 18.4441
2272 | 5.8937 | 0 | -5.8937 | 0 | 0 | 0 | 0.029589 | 0.029589 | 0.029589 | 1 | -92.8345 | 1 | -93.1302 | 3.9555
2273 | -618.654 | 0 | 618.654 | 0 | 0 | 0 | 0.71436 | 0.71436 | 0.71436 | 1 | -45.4296 | 1 | -42.4521 | 30.6264
2274 | -121.02 | 0 | 121.02 | 0 | 0 | 0 | 0.60757 | 0.60757 | 0.60757 | 1 | -52.9168 | 1 | -47.6637 | 48.408
2275 | -30.803 | 0 | 30.803 | 0 | 0 | 0 | 0.15464 | 0.15464 | 0.15464 | 1 | -85.8834 | 1 | -84.9186 | 20.6732
2276 | 12.8312 | 0 | -12.8312 | 0 | 0 | 0 | 0.064418 | 0.064418 | 0.064418 | 1 | -85.8834 | 1 | -86.3878 | 13.093
2277 | -16.4128 | 0 | 16.4128 | 0 | 0 | 0 | 0.0824 | 0.0824 | 0.0824 | 1 | -93.1153 | 1 | -92.3943 | 16.7478
2278 | -52.618 | 0 | 52.618 | 0 | 0 | 0 | 0.26417 | 0.26417 | 0.26417 | 1 | -89.7186 | 1 | -86.8404 | 35.3141
2279 | 19.2992 | 0 | -19.2992 | 0 | 0 | 0 | 0.09689 | 0.09689 | 0.09689 | 1 | -88.7456 | 1 | -89.7186 | 19.693
2280 | 9.6146 | 0 | -9.6146 | 0 | 0 | 0 | 0.04827 | 0.04827 | 0.04827 | 1 | -83.5197 | 1 | -83.8012 | 9.8108
2281 | 51.4677 | 0 | -51.4677 | 0 | 0 | 0 | 0.25839 | 0.25839 | 0.25839 | 1 | -79.1902 | 1 | -80.9572 | 52.5181
2282 | -24.1577 | 0 | 24.1577 | 0 | 0 | 0 | 0.12128 | 0.12128 | 0.12128 | 1 | -83.2303 | 1 | -80.9572 | 24.6507
2283 | -458.6634 | 0 | 458.6634 | 0 | 0 | 0 | 0.52962 | 0.52962 | 0.52962 | 1 | -76.7207 | 1 | -74.5684 | 16.5702
2284 | -160.2971 | 0 | 160.2971 | 0 | 0 | 0 | 0.40238 | 0.40238 | 0.40238 | 1 | -80.8314 | 1 | -78.628 | 24.7754
2285 | 50.3731 | 0 | -50.3731 | 0 | 0 | 0 | 0.2529 | 0.2529 | 0.2529 | 1 | -81.6222 | 1 | -84.4914 | 33.8075
2286 | 17.2429 | 0 | -17.2429 | 0 | 0 | 0 | 0.086567 | 0.086567 | 0.086567 | 1 | -81.6222 | 1 | -82.4728 | 17.5948
2287 | -54.9495 | 0 | 54.9495 | 0 | 0 | 0 | 0.27587 | 0.27587 | 0.27587 | 1 | -92.3943 | 1 | -90.9391 | 56.0709
2288 | -66.9253 | 0 | 66.9253 | 0 | 0 | 0 | 0.33599 | 0.33599 | 0.33599 | 1 | -91.3929 | 1 | -87.5499 | 44.9163
2289 | 19.232 | 0 | -19.232 | 0 | 0 | 0 | 0.096553 | 0.096553 | 0.096553 | 1 | -91.3929 | 1 | -92.537 | 19.6245
2290 | 7.4133 | 0 | -7.4133 | 0 | 0 | 0 | 0.037218 | 0.037218 | 0.037218 | 1 | -86.1037 | 1 | -86.349 | 7.5646
2291 | 23.5733 | 0 | -23.5733 | 0 | 0 | 0 | 0.11835 | 0.11835 | 0.11835 | 1 | -85.1699 | 1 | -86.1037 | 24.0544
2292 | -83.3947 | 0 | 83.3947 | 0 | 0 | 0 | 0.41868 | 0.41868 | 0.41868 | 1 | -84.4668 | 1 | -80.7399 | 37.9067
2293 | -21.2423 | 0 | 21.2423 | 0 | 0 | 0 | 0.10665 | 0.10665 | 0.10665 | 1 | -85.3021 | 1 | -84.4668 | 21.6758
2294 | -17.2609 | 0 | 17.2609 | 0 | 0 | 0 | 0.086657 | 0.086657 | 0.086657 | 1 | -91.4906 | 1 | -91.0896 | 17.6132
2295 | 6.7109 | 0 | -6.7109 | 0 | 0 | 0 | 0.033692 | 0.033692 | 0.033692 | 1 | -91.4906 | 1 | -91.67 | 6.8479
2296 | 117.0609 | 0 | -117.0609 | 0 | 0 | 0 | 0.13517 | 0.13517 | 0.13517 | 1 | -78.4211 | 1 | -79.4815 | 5.7951
2297 | -188.9806 | 0 | 188.9806 | 0 | 0 | 0 | 0.47438 | 0.47438 | 0.47438 | 1 | -78.4242 | 1 | -73.6188 | 34.4855
2298 | 133.7131 | 0 | -133.7131 | 0 | 0 | 0 | 0.33565 | 0.33565 | 0.33565 | 1 | -78.4242 | 1 | -80.8314 | 24.4002
2299 | -55.5304 | 0 | 55.5304 | 0 | 0 | 0 | 0.27879 | 0.27879 | 0.27879 | 1 | -81.1006 | 1 | -80.5021 | 37.2687
2300 | 24.4663 | 0 | -24.4663 | 0 | 0 | 0 | 0.12283 | 0.12283 | 0.12283 | 1 | -80.4674 | 1 | -80.7399 | 16.4203
2301 | 34.6563 | 0 | -34.6563 | 0 | 0 | 0 | 0.17399 | 0.17399 | 0.17399 | 1 | -79.1258 | 1 | -80.4674 | 23.2593
2302 | 36.5835 | 0 | -36.5835 | 0 | 0 | 0 | 0.18367 | 0.18367 | 0.18367 | 1 | -81.5804 | 1 | -83.8012 | 37.3301
2303 | -23.1818 | 0 | 23.1818 | 0 | 0 | 0 | 0.11638 | 0.11638 | 0.11638 | 1 | -83.8012 | 1 | -82.6556 | 23.6549
2304 | -34.3004 | 0 | 34.3004 | 0 | 0 | 0 | 0.1722 | 0.1722 | 0.1722 | 1 | -82.4728 | 1 | -81.1006 | 23.0204
2305 | -29.9216 | 0 | 29.9216 | 0 | 0 | 0 | 0.15022 | 0.15022 | 0.15022 | 1 | -87.5499 | 1 | -87.2998 | 13.5392
2306 | -29.9216 | 0 | 29.9216 | 0 | 0 | 0 | 0.15022 | 0.15022 | 0.15022 | 1 | -87.5499 | 1 | -87.2998 | 13.5392
2307 | -24.969 | 0 | 24.969 | 0 | 0 | 0 | 0.12536 | 0.12536 | 0.12536 | 1 | -84.9186 | 1 | -82.1817 | 16.7577
2308 | 9.064 | 0 | -9.064 | 0 | 0 | 0 | 0.045505 | 0.045505 | 0.045505 | 1 | -84.6724 | 1 | -84.9186 | 6.0832
2309 | -256.8016 | 0 | 256.8016 | 0 | 0 | 0 | 0.64463 | 0.64463 | 0.64463 | 1 | -73.6188 | 1 | -68.8869 | 46.8616
2310 | -19.56 | 0 | 19.56 | 0 | 0 | 0 | 0.0982 | 0.0982 | 0.0982 | 1 | -74.7485 | 1 | -74.2248 | 13.1275
2311 | 5.7665 | 0 | -5.7665 | 0 | 0 | 0 | 0.02895 | 0.02895 | 0.02895 | 1 | -92.8345 | 1 | -93.165 | 5.8842
2312 | 30.7102 | 0 | -30.7102 | 0 | 0 | 0 | 0.15418 | 0.15418 | 0.15418 | 1 | -91.2861 | 1 | -92.8345 | 31.3369
2313 | 196.9635 | 0 | -196.9635 | 0 | 0 | 0 | 0.49442 | 0.49442 | 0.49442 | 1 | -73.7565 | 1 | -77.3463 | 26.6167
2314 | -76.9021 | 0 | 76.9021 | 0 | 0 | 0 | 0.38608 | 0.38608 | 0.38608 | 1 | -79.1258 | 1 | -77.3105 | 34.7974
2315 | -76.9021 | 0 | 76.9021 | 0 | 0 | 0 | 0.38608 | 0.38608 | 0.38608 | 1 | -79.1258 | 1 | -77.3105 | 34.7974
2316 | -491.6033 | 0 | 491.6033 | 0 | 0 | 0 | 0.56765 | 0.56765 | 0.56765 | 1 | -66.4414 | 1 | -65.4921 | 17.7602
2317 | -28.3681 | 0 | 28.3681 | 0 | 0 | 0 | 0.10173 | 0.10173 | 0.10173 | 1 | -73.6146 | 1 | -73.2085 | 12.2806
2318 | -19.3655 | 0 | 19.3655 | 0 | 0 | 0 | 0.097223 | 0.097223 | 0.097223 | 1 | -91.0896 | 1 | -90.6871 | 8.7627
2319 | -19.3655 | 0 | 19.3655 | 0 | 0 | 0 | 0.097223 | 0.097223 | 0.097223 | 1 | -91.0896 | 1 | -90.6871 | 8.7627
2320 | -0.30333 | 0 | 0.30333 | 0 | 0 | 0 | 0.0015228 | 0.0015228 | 0.0015228 | 1 | -86.3646 | 1 | -86.349 | 0.30952
2321 | 14.9067 | 0 | -14.9067 | 0 | 0 | 0 | 0.074838 | 0.074838 | 0.074838 | 1 | -85.6778 | 1 | -86.3646 | 15.2109
2322 | 38.5031 | 0 | -38.5031 | 0 | 0 | 0 | 0.1933 | 0.1933 | 0.1933 | 1 | -84.4914 | 1 | -88.7456 | 39.2889
2323 | -21.485 | 0 | 21.485 | 0 | 0 | 0 | 0.10786 | 0.10786 | 0.10786 | 1 | -83.1418 | 1 | -82.1817 | 14.3233
2324 | -51.364 | 0 | 51.364 | 0 | 0 | 0 | 0.25787 | 0.25787 | 0.25787 | 1 | -82.1817 | 1 | -79.8703 | 34.4725
2325 | 197.6066 | 0 | -197.6066 | 0 | 0 | 0 | 0.49604 | 0.49604 | 0.49604 | 1 | -50.5493 | 1 | -51.3181 | 36.0596
2326 | -21.2816 | 0 | 21.2816 | 0 | 0 | 0 | 0.053421 | 0.053421 | 0.053421 | 1 | -50.5493 | 1 | -50.2645 | 3.8835
2327 | 33.5572 | 0 | -33.5572 | 0 | 0 | 0 | 0.16847 | 0.16847 | 0.16847 | 1 | -53.6672 | 1 | -54.1678 | 13.4229
2328 | -43.702 | 0 | 43.702 | 0 | 0 | 0 | 0.2194 | 0.2194 | 0.2194 | 1 | -91.1044 | 1 | -88.4096 | 44.5939
2329 | 32.532 | 0 | -32.532 | 0 | 0 | 0 | 0.16332 | 0.16332 | 0.16332 | 1 | -91.1044 | 1 | -92.537 | 33.1959
2330 | 346.1158 | 0 | -346.1158 | 0 | 0 | 0 | 0.86883 | 0.86883 | 0.86883 | 1 | -77.3463 | 1 | -80.0949 | 43.2645
2331 | -31.6238 | 0 | 31.6238 | 0 | 0 | 0 | 0.15877 | 0.15877 | 0.15877 | 1 | -91.67 | 1 | -90.9813 | 32.2692
2332 | -49.1235 | 0 | 49.1235 | 0 | 0 | 0 | 0.24662 | 0.24662 | 0.24662 | 1 | -81.5804 | 1 | -79.092 | 50.1261
2333 | -46.8599 | 0 | 46.8599 | 0 | 0 | 0 | 0.23526 | 0.23526 | 0.23526 | 1 | -64.7203 | 1 | -63.8319 | 31.4496
2334 | -109.829 | 0 | 109.829 | 0 | 0 | 0 | 0.27569 | 0.27569 | 0.27569 | 1 | -79.4486 | 1 | -77.7521 | 20.0418
2335 | -31.424 | 0 | 31.424 | 0 | 0 | 0 | 0.15776 | 0.15776 | 0.15776 | 1 | -84.6724 | 1 | -83.1418 | 21.0899
2336 | 118.3744 | 0 | -118.3744 | 0 | 0 | 0 | 0.59429 | 0.59429 | 0.59429 | 1 | -79.8703 | 1 | -83.5002 | 53.5631
2337 | -109.1644 | 0 | 109.1644 | 0 | 0 | 0 | 0.54805 | 0.54805 | 0.54805 | 1 | -88.5577 | 1 | -83.5002 | 43.6658
2338 | 20.2964 | 0 | -20.2964 | 0 | 0 | 0 | 0.1019 | 0.1019 | 0.1019 | 1 | -92.537 | 1 | -93.165 | 10.912
2339 | -32.556 | 0 | 32.556 | 0 | 0 | 0 | 0.16345 | 0.16345 | 0.16345 | 1 | -88.7456 | 1 | -88.0778 | 33.2204
2340 | 64.112 | 0 | -64.112 | 0 | 0 | 0 | 0.32187 | 0.32187 | 0.32187 | 1 | -86.3878 | 1 | -88.4096 | 65.4204
2341 | 68.3418 | 0 | -68.3418 | 0 | 0 | 0 | 0.34311 | 0.34311 | 0.34311 | 1 | -79.1902 | 1 | -82.6556 | 30.9239
2342 | 234.3213 | 0 | -234.3213 | 0 | 0 | 0 | 0.5882 | 0.5882 | 0.5882 | 1 | -80.0949 | 1 | -84.2837 | 31.2428
2343 | 234.3213 | 0 | -234.3213 | 0 | 0 | 0 | 0.5882 | 0.5882 | 0.5882 | 1 | -80.0949 | 1 | -84.2837 | 31.2428
2344 | -75.6341 | 0 | 75.6341 | 0 | 0 | 0 | 0.37972 | 0.37972 | 0.37972 | 1 | -85.3021 | 1 | -81.9034 | 34.2236
2345 | 36.9679 | 0 | -36.9679 | 0 | 0 | 0 | 0.1856 | 0.1856 | 0.1856 | 1 | -83.2303 | 1 | -85.6778 | 37.7224
2346 | 4.3013 | 0 | -4.3013 | 0 | 0 | 0 | 0.021594 | 0.021594 | 0.021594 | 1 | -56.9933 | 1 | -57.197 | 2.9261
2347 | -67.5434 | 0 | 67.5434 | 0 | 0 | 0 | 0.3391 | 0.3391 | 0.3391 | 1 | -56.9933 | 1 | -54.1678 | 39.7314
2348 | 129.422 | 0 | -129.422 | 0 | 0 | 0 | 0.64976 | 0.64976 | 0.64976 | 1 | -56.9933 | 1 | -62.0987 | 58.562
2349 | 98.08 | 0 | -98.08 | 0 | 0 | 0 | 0.4924 | 0.4924 | 0.4924 | 1 | -52.9168 | 1 | -56.9933 | 44.3801
2350 | 50.086 | 0 | -50.086 | 0 | 0 | 0 | 0.25145 | 0.25145 | 0.25145 | 1 | -87.2998 | 1 | -88.0778 | 34.0721
2351 | -45.5033 | 0 | 45.5033 | 0 | 0 | 0 | 0.22845 | 0.22845 | 0.22845 | 1 | -85.1699 | 1 | -82.4728 | 30.5391
2352 | -87.7703 | 0 | 87.7703 | 0 | 0 | 0 | 0.22032 | 0.22032 | 0.22032 | 1 | -84.2837 | 1 | -80.8314 | 16.0165
2353 | -73.1131 | 0 | 73.1131 | 0 | 0 | 0 | 0.36706 | 0.36706 | 0.36706 | 1 | -92.3589 | 1 | -90.6871 | 49.0692
2354 | -103.0044 | 0 | 103.0044 | 0 | 0 | 0 | 0.51713 | 0.51713 | 0.51713 | 1 | -91.2861 | 1 | -88.5577 | 69.1305
2355 | 31.8347 | 0 | -31.8347 | 0 | 0 | 0 | 0.15982 | 0.15982 | 0.15982 | 1 | -91.67 | 1 | -93.8613 | 32.4844
2356 | -70.6593 | 0 | 70.6593 | 0 | 0 | 0 | 0.35474 | 0.35474 | 0.35474 | 1 | -55.1127 | 1 | -53.5941 | 31.9726
2357 | -70.6593 | 0 | 70.6593 | 0 | 0 | 0 | 0.35474 | 0.35474 | 0.35474 | 1 | -55.1127 | 1 | -53.5941 | 31.9726
2358 | -365.2937 | 0 | 365.2937 | 0 | 0 | 0 | 0.91697 | 0.91697 | 0.91697 | 1 | -59.5447 | 1 | -50.2645 | 60.8823

## res_trafo
| p_hv_mw | q_hv_mvar | p_lv_mw | q_lv_mvar | pl_mw | ql_mvar | i_hv_ka | i_lv_ka | vm_hv_pu | va_hv_degree | vm_lv_pu | va_lv_degree | loading_percent
0 | -29.6387 | 0 | 29.6387 | 0 | 0 | 0 | 0.0744 | 0.1488 | 1 | -35.0914 | 1 | -33.1246 | 11.8555
1 | -25.73 | 0 | 25.73 | 0 | 0 | 0 | 0.12918 | 1.0765 | 1 | -30.0089 | 1 | -27.8408 | 61.2619
2 | -61.87 | 0 | 61.87 | 0 | 0 | 0 | 0.31061 | 2.5885 | 1 | -20.5499 | 1 | -17.1925 | 51.5583
3 | -10 | 0 | 10 | 0 | 0 | 0 | 0.050204 | 0.26243 | 1 | -29.4562 | 1 | -27.5964 | 21.7391
4 | -149.63 | 0 | 149.63 | 0 | 0 | 0 | 0.75121 | 6.2601 | 1 | -29.0765 | 1 | -22.3791 | 59.852
5 | -135 | 0 | 135 | 0 | 0 | 0 | 0.67776 | 5.648 | 1 | -32.2891 | 1 | -23.2137 | 54
6 | -93.15 | 0 | 93.15 | 0 | 0 | 0 | 0.46765 | 3.8971 | 1 | -28.0592 | 1 | -18.4279 | 46.575
7 | -127.1511 | 0 | 127.1511 | 0 | 0 | 0 | 0.31918 | 0.63835 | 1 | -29.4566 | 1 | -24.5333 | 74.7948
8 | -67.5 | 0 | 67.5 | 0 | 0 | 0 | 0.33888 | 2.824 | 1 | -28.132 | 1 | -24.8462 | 51.9231
9 | -110.63 | 0 | 110.63 | 0 | 0 | 0 | 0.55541 | 2.9033 | 1 | -19.9891 | 1 | -14.5436 | 55.315
10 | 0 | 0 | 0 | 0 | 0 | 0 | 0 | 0 | 1 | -29.0709 | 1 | -29.0709 | 0
11 | -44.1 | 0 | 44.1 | 0 | 0 | 0 | 0.2214 | 1.845 | 1 | -29.0709 | 1 | -25.8256 | 46.4211
12 | 0 | 0 | 0 | 0 | 0 | 0 | 0 | 0 | 1 | -26.8322 | 1 | -26.8322 | 0
13 | 0 | 0 | 0 | 0 | 0 | 0 | 0 | 0 | 1 | -26.8322 | 1 | -26.8322 | 0
14 | -89.4 | 0 | 89.4 | 0 | 0 | 0 | 0.44883 | 2.8675 | 1 | -26.8322 | 1 | -21.7402 | 72.0968
15 | -89.4 | 0 | 89.4 | 0 | 0 | 0 | 0.44883 | 2.8675 | 1 | -26.8322 | 1 | -20.2603 | 76.4103
16 | -89.4 | 0 | 89.4 | 0 | 0 | 0 | 0.44883 | 2.8675 | 1 | -26.8322 | 1 | -22.6012 | 81.2727
17 | -78.2861 | 0 | 78.2861 | 0 | 0 | 0 | 0.19652 | 0.39303 | 1 | -30.783 | 1 | -26.8322 | 31.3144
18 | 0 | 0 | 0 | 0 | 0 | 0 | 0 | 0 | 1 | -35.6274 | 1 | -35.6274 | 0
19 | 0 | 0 | 0 | 0 | 0 | 0 | 0 | 0 | 1 | -22.9453 | 1 | -22.9453 | 0
20 | 0 | 0 | 0 | 0 | 0 | 0 | 0 | 0 | 1 | -22.9453 | 1 | -22.9453 | 0
21 | 0 | 0 | 0 | 0 | 0 | 0 | 0 | 0 | 1 | -31.1706 | 1 | -31.1706 | 0
22 | 0 | 0 | 0 | 0 | 0 | 0 | 0 | 0 | 1 | -31.1706 | 1 | -31.1706 | 0
23 | -106.88 | 0 | 106.88 | 0 | 0 | 0 | 0.53658 | 4.4715 | 1 | -28.8703 | 1 | -21.3288 | 53.44
24 | -120.38 | 0 | 120.38 | 0 | 0 | 0 | 0.60436 | 5.0363 | 1 | -20.5224 | 1 | -15.6943 | 54.7182
25 | -192.13 | 0 | 192.13 | 0 | 0 | 0 | 0.96458 | 6.1626 | 1 | -36.0311 | 1 | -26.618 | 80.0542
26 | -192.13 | 0 | 192.13 | 0 | 0 | 0 | 0.96458 | 6.1626 | 1 | -36.0311 | 1 | -20.34 | 80.0542
27 | -192.13 | 0 | 192.13 | 0 | 0 | 0 | 0.96458 | 6.1626 | 1 | -36.0311 | 1 | -22.3225 | 80.0542
28 | -192.13 | 0 | 192.13 | 0 | 0 | 0 | 0.96458 | 6.1626 | 1 | -36.0311 | 1 | -25.0592 | 80.0542
29 | 0 | 0 | 0 | 0 | 0 | 0 | 0 | 0 | 1 | -36.0311 | 1 | -36.0311 | 0
30 | 0 | 0 | 0 | 0 | 0 | 0 | 0 | 0 | 1 | -36.0311 | 1 | -36.0311 | 0
31 | -95.5 | 0 | 95.5 | 0 | 0 | 0 | 0.47945 | 3.0632 | 1 | -36.0311 | 1 | -25.5872 | 69.708
32 | -707.862 | 0 | 707.862 | 0 | 0 | 0 | 0.81737 | 3.5538 | 1 | -54.6876 | 1 | -36.0311 | 35.3931
33 | -95.5 | 0 | 95.5 | 0 | 0 | 0 | 0.47945 | 3.0632 | 1 | -36.0311 | 1 | -24.9738 | 70.2206
34 | 102.4228 | 0 | -102.4228 | 0 | 0 | 0 | 0.2571 | 0.51421 | 1 | -32.1286 | 1 | -36.0311 | 29.2637
35 | 195.8321 | 0 | -195.8321 | 0 | 0 | 0 | 0.22613 | 0.70226 | 1 | -82.1476 | 1 | -84.376 | 19.9625
36 | 0 | 0 | 0 | 0 | 0 | 0 | 0 | 0 | 1 | -82.1476 | 1 | -82.1476 | 0
37 | 0 | 0 | 0 | 0 | 0 | 0 | 0 | 0 | 1 | -82.1476 | 1 | -82.1476 | 0
38 | 0 | 0 | 0 | 0 | 0 | 0 | 0 | 0 | 1 | -82.1476 | 1 | -82.1476 | 0
39 | -121.6033 | 0 | 121.6033 | 0 | 0 | 0 | 0.14042 | 0.43607 | 1 | -51.1423 | 1 | -48.6717 | 26.3782
40 | -150.45 | 0 | 150.45 | 0 | 0 | 0 | 0.17372 | 4.8257 | 1 | -51.1423 | 1 | -48.6451 | 36.517
41 | -29.3389 | 0 | 29.3389 | 0 | 0 | 0 | 0.033878 | 0.10521 | 1 | -51.1438 | 1 | -50.2957 | 10.8262
42 | 0 | 0 | 0 | 0 | 0 | 0 | 0 | 0 | 1 | -51.1438 | 1 | -51.1438 | 0
43 | 176.0167 | 0 | -176.0167 | 0 | 0 | 0 | 0.20325 | 0.6312 | 1 | -78.0121 | 1 | -79.9162 | 20.3018
44 | -83.33 | 0 | 83.33 | 0 | 0 | 0 | 0.096221 | 3.4863 | 1 | -78.0121 | 1 | -76.3859 | 26.1223
45 | -166.67 | 0 | 166.67 | 0 | 0 | 0 | 0.19245 | 6.973 | 1 | -78.0121 | 1 | -75.6964 | 42.6266
46 | -59.7 | 0 | 59.7 | 0 | 0 | 0 | 0.21409 | 1.9149 | 1 | -46.4788 | 1 | -43.795 | 62.8421
47 | 184.3734 | 0 | -184.3734 | 0 | 0 | 0 | 0.2129 | 0.66117 | 1 | -62.2138 | 1 | -62.9977 | 16.8378
48 | 184.3734 | 0 | -184.3734 | 0 | 0 | 0 | 0.2129 | 0.66117 | 1 | -62.2138 | 1 | -62.9977 | 16.8378
49 | 0 | 0 | 0 | 0 | 0 | 0 | 0 | 0 | 1 | -62.2138 | 1 | -62.2138 | 0
50 | -307.919 | 0 | 307.919 | 0 | 0 | 0 | 0.35555 | 9.8765 | 1 | -62.2138 | 1 | -59.8833 | 30.7611
51 | -60 | 0 | 60 | 0 | 0 | 0 | 0.21516 | 2.5102 | 1 | -46.0626 | 1 | -42.5956 | 60.6061
52 | -101.55 | 0 | 101.55 | 0 | 0 | 0 | 0.36416 | 3.2572 | 1 | -55.128 | 1 | -52.7407 | 45.5381
53 | -112.5 | 0 | 112.5 | 0 | 0 | 0 | 0.40343 | 3.6084 | 1 | -60.1743 | 1 | -56.4951 | 45.1807
54 | -82.6491 | 0 | 82.6491 | 0 | 0 | 0 | 0.29638 | 0.41493 | 1 | -41.1281 | 1 | -39.0128 | 57.3952
55 | -22.5 | 0 | 22.5 | 0 | 0 | 0 | 0.080686 | 0.54127 | 1 | -41.1281 | 1 | -40.1756 | 35.1563
56 | -84.38 | 0 | 84.38 | 0 | 0 | 0 | 0.30259 | 3.5302 | 1 | -79.953 | 1 | -76.5015 | 44.6455
57 | -20 | 0 | 20 | 0 | 0 | 0 | 0.071721 | 0.57735 | 1 | -63.663 | 1 | -62.0233 | 21.978
58 | 0 | 0 | 0 | 0 | 0 | 0 | 0 | 0 | 1 | -63.663 | 1 | -63.663 | 0
59 | 0 | 0 | 0 | 0 | 0 | 0 | 0 | 0 | 1 | -63.663 | 1 | -63.663 | 0
60 | -50.7 | 0 | 50.7 | 0 | 0 | 0 | 0.18181 | 1.2197 | 1 | -60.3655 | 1 | -56.764 | 60.3571
61 | 0 | 0 | 0 | 0 | 0 | 0 | 0 | 0 | 1 | -49.4342 | 1 | -49.4342 | 0
62 | 0 | 0 | 0 | 0 | 0 | 0 | 0 | 0 | 1 | -49.4342 | 1 | -49.4342 | 0
63 | -179.3571 | 0 | 179.3571 | 0 | 0 | 0 | 0.2071 | 0.45023 | 1 | -45.8816 | 1 | -45.1324 | 21.4542
64 | -7.5 | 0 | 7.5 | 0 | 0 | 0 | 0.0086603 | 0.24056 | 1 | -45.8816 | 1 | -45.7321 | 3.1646
65 | -112.5 | 0 | 112.5 | 0 | 0 | 0 | 0.1299 | 3.6084 | 1 | -45.8816 | 1 | -43.1518 | 29.1451
66 | 38.4528 | 0 | -38.4528 | 0 | 0 | 0 | 0.096525 | 0.13789 | 1 | -45.1324 | 1 | -48.0633 | 26.3375
67 | 246.48 | 0 | -246.48 | 0 | 0 | 0 | 0.28461 | 0.88388 | 1 | -83.0347 | 1 | -84.3283 | 22.9925
68 | 0 | 0 | 0 | 0 | 0 | 0 | 0 | 0 | 1 | -83.0347 | 1 | -83.0347 | 0
69 | 0 | 0 | 0 | 0 | 0 | 0 | 0 | 0 | 1 | -83.0347 | 1 | -83.0347 | 0
70 | 0 | 0 | 0 | 0 | 0 | 0 | 0 | 0 | 1 | -83.0347 | 1 | -83.0347 | 0
71 | 228.2586 | 0 | -228.2586 | 0 | 0 | 0 | 0.26357 | 0.81854 | 1 | -77.6282 | 1 | -78.8903 | 24.7033
72 | -184.72 | 0 | 184.72 | 0 | 0 | 0 | 0.2133 | 7.7281 | 1 | -77.6282 | 1 | -73.5609 | 45.0537
73 | -184.72 | 0 | 184.72 | 0 | 0 | 0 | 0.2133 | 7.7281 | 1 | -77.6282 | 1 | -75.5083 | 45.9502
74 | -184.72 | 0 | 184.72 | 0 | 0 | 0 | 0.2133 | 7.7281 | 1 | -77.6282 | 1 | -72.9185 | 45.7228
75 | -184.72 | 0 | 184.72 | 0 | 0 | 0 | 0.2133 | 7.7281 | 1 | -77.6282 | 1 | -72.4126 | 47.243
76 | -184.72 | 0 | 184.72 | 0 | 0 | 0 | 0.2133 | 7.7281 | 1 | -77.6282 | 1 | -75.0479 | 47.4859
77 | -184.72 | 0 | 184.72 | 0 | 0 | 0 | 0.2133 | 7.7281 | 1 | -77.6282 | 1 | -72.6158 | 47.1224
78 | -47.3912 | 0 | 47.3912 | 0 | 0 | 0 | 0.054723 | 0.16995 | 1 | -53.1796 | 1 | -51.4847 | 15.3868
79 | -67.6875 | 0 | 67.6875 | 0 | 0 | 0 | 0.24273 | 0.33982 | 1 | -58.9808 | 1 | -55.995 | 31.6297
80 | 62.691 | 0 | -62.691 | 0 | 0 | 0 | 0.15737 | 0.31474 | 1 | -58.6599 | 1 | -61.1506 | 36.6614
81 | 62.691 | 0 | -62.691 | 0 | 0 | 0 | 0.15737 | 0.31474 | 1 | -58.6599 | 1 | -61.1506 | 36.6614
82 | -28.13 | 0 | 28.13 | 0 | 0 | 0 | 0.14122 | 0.90227 | 1 | -33.1036 | 1 | -31.4752 | 55.1569
83 | -127.13 | 0 | 127.13 | 0 | 0 | 0 | 0.63825 | 4.0777 | 1 | -36.6722 | 1 | -31.3716 | 63.565
84 | 72.3866 | 0 | -72.3866 | 0 | 0 | 0 | 0.18171 | 0.36341 | 1 | -41.6636 | 1 | -43.2798 | 50.9048
85 | 72.3866 | 0 | -72.3866 | 0 | 0 | 0 | 0.18171 | 0.36341 | 1 | -41.6636 | 1 | -43.2798 | 50.9048
86 | -112.5 | 0 | 112.5 | 0 | 0 | 0 | 0.2824 | 4.7067 | 1 | -41.6636 | 1 | -37.294 | 56.25
87 | 0.94047 | 0 | -0.94047 | 0 | 0 | 0 | 0.0023608 | 0.0047216 | 1 | -53.2522 | 1 | -53.3131 | 0.37619
88 | -150 | 0 | 150 | 0 | 0 | 0 | 0.37653 | 4.8113 | 1 | -53.2522 | 1 | -50.478 | 55.5556
89 | -97.87 | 0 | 97.87 | 0 | 0 | 0 | 0.49135 | 2.5684 | 1 | -30.7985 | 1 | -21.1529 | 78.296
90 | -61.8475 | 0 | 61.8475 | 0 | 0 | 0 | 0.15525 | 0.3105 | 1 | -41.3541 | 1 | -35.6099 | 75.4238
91 | -156.75 | 0 | 156.75 | 0 | 0 | 0 | 0.39348 | 6.5579 | 1 | -41.3541 | 1 | -38.5888 | 55.9821
92 | -105.4743 | 0 | 105.4743 | 0 | 0 | 0 | 0.26476 | 0.52953 | 1 | -44.5994 | 1 | -33.3922 | 43.9476
93 | 0 | 0 | 0 | 0 | 0 | 0 | 0 | 0 | 1 | -44.5994 | 1 | -44.5994 | 0
94 | 0 | 0 | 0 | 0 | 0 | 0 | 0 | 0 | 1 | -44.5994 | 1 | -44.5994 | 0
95 | 0 | 0 | 0 | 0 | 0 | 0 | 0 | 0 | 1 | -44.5994 | 1 | -44.5994 | 0
96 | -189.8841 | 0 | 189.8841 | 0 | 0 | 0 | 0.47665 | 0.9533 | 1 | -50.6692 | 1 | -35.2833 | 65.4773
97 | -814.9113 | 0 | 814.9113 | 0 | 0 | 0 | 0.94098 | 2.0456 | 1 | -58.1397 | 1 | -50.6692 | 54.3274
98 | -814.9113 | 0 | 814.9113 | 0 | 0 | 0 | 0.94098 | 2.0456 | 1 | -58.1397 | 1 | -50.6692 | 54.3274
99 | 38.3639 | 0 | -38.3639 | 0 | 0 | 0 | 0.096302 | 0.1926 | 1 | -43.889 | 1 | -45.8756 | 31.4458
100 | 38.3639 | 0 | -38.3639 | 0 | 0 | 0 | 0.096302 | 0.1926 | 1 | -43.889 | 1 | -45.8756 | 31.4458
101 | -13.1258 | 0 | 13.1258 | 0 | 0 | 0 | 0.032949 | 0.065897 | 1 | -42.5202 | 1 | -41.2685 | 12.7434
102 | -183.88 | 0 | 183.88 | 0 | 0 | 0 | 0.46158 | 7.693 | 1 | -42.5202 | 1 | -39.4185 | 55.7212
103 | -183.88 | 0 | 183.88 | 0 | 0 | 0 | 0.46158 | 7.693 | 1 | -42.5202 | 1 | -36.6624 | 91.94
104 | -183.88 | 0 | 183.88 | 0 | 0 | 0 | 0.46158 | 7.693 | 1 | -42.5202 | 1 | -36.832 | 83.5818
105 | -91.6588 | 0 | 91.6588 | 0 | 0 | 0 | 0.23008 | 0.46017 | 1 | -38.569 | 1 | -31.4793 | 36.6635
106 | -124.22 | 0 | 124.22 | 0 | 0 | 0 | 0.31182 | 3.9844 | 1 | -38.569 | 1 | -30.4553 | 62.11
107 | -124.22 | 0 | 124.22 | 0 | 0 | 0 | 0.31182 | 3.9844 | 1 | -38.569 | 1 | -32.7756 | 80.1419
108 | -124.22 | 0 | 124.22 | 0 | 0 | 0 | 0.31182 | 3.9844 | 1 | -38.569 | 1 | -35.6417 | 65.3789
109 | -124.22 | 0 | 124.22 | 0 | 0 | 0 | 0.31182 | 3.9844 | 1 | -38.569 | 1 | -34.4054 | 65.3789
110 | -60.37 | 0 | 60.37 | 0 | 0 | 0 | 0.30308 | 1.9364 | 1 | -33.2691 | 1 | -27.1073 | 54.8818
111 | -112.5 | 0 | 112.5 | 0 | 0 | 0 | 0.5648 | 3.2476 | 1 | -34.5973 | 1 | -31.4879 | 56.25
112 | -127.65 | 0 | 127.65 | 0 | 0 | 0 | 0.64086 | 3.0708 | 1 | -35.8218 | 1 | -31.1826 | 63.825
113 | -74.85 | 0 | 74.85 | 0 | 0 | 0 | 0.37578 | 3.1315 | 1 | -57.6105 | 1 | -55.0879 | 65.087
114 | -53.4723 | 0 | 53.4723 | 0 | 0 | 0 | 0.13423 | 0.19175 | 1 | -41.7802 | 1 | -39.9686 | 32.2122
115 | -186.75 | 0 | 186.75 | 0 | 0 | 0 | 0.46878 | 5.391 | 1 | -41.7802 | 1 | -35.2896 | 62.25
116 | -45.5285 | 0 | 45.5285 | 0 | 0 | 0 | 0.16327 | 0.22857 | 1 | -39.9686 | 1 | -36.7535 | 50.5873
117 | -118.0425 | 0 | 118.0425 | 0 | 0 | 0 | 0.29631 | 0.59262 | 1 | -43.5083 | 1 | -39.1798 | 73.291
118 | -174.37 | 0 | 174.37 | 0 | 0 | 0 | 0.43771 | 7.2951 | 1 | -43.5083 | 1 | -33.5197 | 58.1233
119 | -56.25 | 0 | 56.25 | 0 | 0 | 0 | 0.2824 | 2.4603 | 1 | -33.8719 | 1 | -26.9169 | 73.0519
120 | 0 | 0 | 0 | 0 | 0 | 0 | 0 | 0 | 1 | -33.8719 | 1 | -33.8719 | 0
121 | 223.3949 | 0 | -223.3949 | 0 | 0 | 0 | 0.56077 | 0.8011 | 1 | -49.261 | 1 | -51.8747 | 54.354
122 | -150 | 0 | 150 | 0 | 0 | 0 | 0.37653 | 6.2755 | 1 | -49.261 | 1 | -41.9901 | 60
123 | 35.6274 | 0 | -35.6274 | 0 | 0 | 0 | 0.12776 | 0.17887 | 1 | -52.4001 | 1 | -53.1092 | 13.2938
124 | -90.45 | 0 | 90.45 | 0 | 0 | 0 | 0.4541 | 2.9012 | 1 | -38.1989 | 1 | -29.8117 | 36.18
125 | -57.7573 | 0 | 57.7573 | 0 | 0 | 0 | 0.14498 | 0.28997 | 1 | -38.0452 | 1 | -36.0084 | 35.6527
126 | -57.7573 | 0 | 57.7573 | 0 | 0 | 0 | 0.14498 | 0.28997 | 1 | -38.0452 | 1 | -36.0084 | 35.6527
127 | -120 | 0 | 120 | 0 | 0 | 0 | 0.30123 | 5.0204 | 1 | -38.0452 | 1 | -28.8321 | 60
128 | -44.5 | 0 | 44.5 | 0 | 0 | 0 | 0.22341 | 1.9464 | 1 | -55.386 | 1 | -49.6926 | 74.1667
129 | -53.02 | 0 | 53.02 | 0 | 0 | 0 | 0.26618 | 2.319 | 1 | -55.386 | 1 | -48.6962 | 26.51
130 | -63 | 0 | 63 | 0 | 0 | 0 | 0.31629 | 2.6357 | 1 | -34.5106 | 1 | -26.5478 | 55.2632
131 | -56.1 | 0 | 56.1 | 0 | 0 | 0 | 0.28165 | 1.7994 | 1 | -30.8967 | 1 | -22.7038 | 62.3333
132 | -56.1 | 0 | 56.1 | 0 | 0 | 0 | 0.28165 | 1.7994 | 1 | -30.8967 | 1 | -22.6942 | 62.3333
133 | -47.25 | 0 | 47.25 | 0 | 0 | 0 | 0.23722 | 1.9768 | 1 | -31.1158 | 1 | -28.0536 | 59.0625
134 | -90 | 0 | 90 | 0 | 0 | 0 | 0.45184 | 3.7653 | 1 | -31.1158 | 1 | -27.0895 | 64.7482
135 | -29.7 | 0 | 29.7 | 0 | 0 | 0 | 0.14911 | 1.2426 | 1 | -55.1957 | 1 | -53.6502 | 64.5652
136 | -147.75 | 0 | 147.75 | 0 | 0 | 0 | 0.74177 | 4.7391 | 1 | -31.5882 | 1 | -22.6606 | 59.1
137 | 4.5455 | 0 | -4.5455 | 0 | 0 | 0 | 0.01141 | 0.0163 | 1 | -38.321 | 1 | -38.8458 | 5.4766
138 | -28.4664 | 0 | 28.4664 | 0 | 0 | 0 | 0.10208 | 0.14291 | 1 | -35.1894 | 1 | -31.443 | 14.2332
139 | 108.348 | 0 | -108.348 | 0 | 0 | 0 | 0.27198 | 0.54395 | 1 | -57.9963 | 1 | -61.898 | 57.0253
140 | -75.6 | 0 | 75.6 | 0 | 0 | 0 | 0.37955 | 2.1824 | 1 | -37.1689 | 1 | -34.1611 | 38.4733
141 | -75.6 | 0 | 75.6 | 0 | 0 | 0 | 0.37955 | 2.1824 | 1 | -37.1689 | 1 | -34.1611 | 38.4733
142 | 73.4064 | 0 | -73.4064 | 0 | 0 | 0 | 0.18427 | 0.36853 | 1 | -56.6586 | 1 | -58.1883 | 22.868
143 | 73.4064 | 0 | -73.4064 | 0 | 0 | 0 | 0.18427 | 0.36853 | 1 | -56.6586 | 1 | -58.1883 | 22.868
144 | 143.9677 | 0 | -143.9677 | 0 | 0 | 0 | 0.36139 | 0.72278 | 1 | -45.316 | 1 | -49.0089 | 55.3722
145 | -165.9595 | 0 | 165.9595 | 0 | 0 | 0 | 0.41659 | 6.9432 | 1 | -45.316 | 1 | -38.985 | 33.1919
146 | -165.9595 | 0 | 165.9595 | 0 | 0 | 0 | 0.41659 | 6.9432 | 1 | -45.316 | 1 | -38.985 | 33.1919
147 | 70.7653 | 0 | -70.7653 | 0 | 0 | 0 | 0.17764 | 0.35527 | 1 | -34.8968 | 1 | -36.7083 | 47.5573
148 | 70.7653 | 0 | -70.7653 | 0 | 0 | 0 | 0.17764 | 0.35527 | 1 | -34.8968 | 1 | -36.7083 | 47.5573
149 | -110.6397 | 0 | 110.6397 | 0 | 0 | 0 | 0.27773 | 4.6288 | 1 | -34.8968 | 1 | -32.3928 | 45.8135
150 | -110.6397 | 0 | 110.6397 | 0 | 0 | 0 | 0.27773 | 4.6288 | 1 | -34.8968 | 1 | -32.3928 | 45.8135
151 | -110.6397 | 0 | 110.6397 | 0 | 0 | 0 | 0.27773 | 4.6288 | 1 | -34.8968 | 1 | -32.3928 | 44.2559
152 | 216.5094 | 0 | -216.5094 | 0 | 0 | 0 | 0.54349 | 1.087 | 1 | -53.1266 | 1 | -56.6881 | 56.3827
153 | 216.5094 | 0 | -216.5094 | 0 | 0 | 0 | 0.54349 | 1.087 | 1 | -53.1266 | 1 | -56.6881 | 56.3827
154 | 246.7879 | 0 | -246.7879 | 0 | 0 | 0 | 0.61949 | 1.239 | 1 | -57.5573 | 1 | -62.5713 | 55.8344
155 | 246.7879 | 0 | -246.7879 | 0 | 0 | 0 | 0.61949 | 1.239 | 1 | -57.5573 | 1 | -62.5713 | 55.8344
156 | 246.7879 | 0 | -246.7879 | 0 | 0 | 0 | 0.61949 | 1.239 | 1 | -57.5573 | 1 | -62.5713 | 55.8344
157 | -93.4 | 0 | 93.4 | 0 | 0 | 0 | 0.46891 | 3.9076 | 1 | -52.6213 | 1 | -43.9739 | 77.8333
158 | -28.5 | 0 | 28.5 | 0 | 0 | 0 | 0.14308 | 1.1924 | 1 | -52.6213 | 1 | -48.6075 | 71.25
159 | -27.48 | 0 | 27.48 | 0 | 0 | 0 | 0.13796 | 1.1497 | 1 | -52.6213 | 1 | -51.1795 | 10.992
160 | -75 | 0 | 75 | 0 | 0 | 0 | 0.37653 | 3.1378 | 1 | -49.9855 | 1 | -46.5641 | 38.4615
161 | -75 | 0 | 75 | 0 | 0 | 0 | 0.37653 | 3.1378 | 1 | -49.9855 | 1 | -46.5641 | 38.4615
162 | -44.2 | 0 | 44.2 | 0 | 0 | 0 | 0.2219 | 1.4177 | 1 | -44.6679 | 1 | -40.3933 | 44.2
163 | 317.7259 | 0 | -317.7259 | 0 | 0 | 0 | 0.79756 | 1.5951 | 1 | -28.0435 | 1 | -33.9835 | 63.5452
164 | -144 | 0 | 144 | 0 | 0 | 0 | 0.36147 | 6.0245 | 1 | -28.0435 | 1 | -23.2309 | 77.8378
165 | -144 | 0 | 144 | 0 | 0 | 0 | 0.36147 | 6.0245 | 1 | -28.0435 | 1 | -23.9718 | 77.8378
166 | -144 | 0 | 144 | 0 | 0 | 0 | 0.36147 | 6.0245 | 1 | -28.0435 | 1 | -21.0989 | 77.8378
167 | -172.33 | 0 | 172.33 | 0 | 0 | 0 | 0.43259 | 7.2098 | 1 | -28.0435 | 1 | -22.372 | 66.5367
168 | -172.33 | 0 | 172.33 | 0 | 0 | 0 | 0.43259 | 7.2098 | 1 | -28.0435 | 1 | -20.9541 | 65.2765
169 | -172.33 | 0 | 172.33 | 0 | 0 | 0 | 0.43259 | 7.2098 | 1 | -28.0435 | 1 | -22.2762 | 66.2808
170 | -47 | 0 | 47 | 0 | 0 | 0 | 0.23596 | 1.5075 | 1 | -38.2356 | 1 | -33.0795 | 47
171 | 193.9611 | 0 | -193.9611 | 0 | 0 | 0 | 0.48688 | 0.97377 | 1 | -38.7401 | 1 | -43.5099 | 54.9465
172 | 193.9611 | 0 | -193.9611 | 0 | 0 | 0 | 0.48688 | 0.97377 | 1 | -38.7401 | 1 | -43.5099 | 54.9465
173 | 254.7249 | 0 | -254.7249 | 0 | 0 | 0 | 0.63942 | 1.2788 | 1 | -53.3769 | 1 | -55.8828 | 61.1071
174 | 254.7249 | 0 | -254.7249 | 0 | 0 | 0 | 0.63942 | 1.2788 | 1 | -53.3769 | 1 | -55.8828 | 61.1071
175 | 0 | 0 | 0 | 0 | 0 | 0 | 0 | 0 | 1 | -53.3769 | 1 | -53.3769 | 0
176 | -52.9 | 0 | 52.9 | 0 | 0 | 0 | 0.13279 | 1.2726 | 1 | -53.3769 | 1 | -51.5601 | 24.0455
177 | -52.9 | 0 | 52.9 | 0 | 0 | 0 | 0.13279 | 1.2726 | 1 | -53.3769 | 1 | -51.3107 | 24.0455
178 | 93.8537 | 0 | -93.8537 | 0 | 0 | 0 | 0.23559 | 0.47119 | 1 | -34.1572 | 1 | -37.3965 | 54.8852
179 | 93.8537 | 0 | -93.8537 | 0 | 0 | 0 | 0.23559 | 0.47119 | 1 | -34.1572 | 1 | -37.3965 | 54.8852
180 | -243.4 | 0 | 243.4 | 0 | 0 | 0 | 0.61099 | 10.1831 | 1 | -34.1572 | 1 | -27.1104 | 71.1696
181 | -243.4 | 0 | 243.4 | 0 | 0 | 0 | 0.61099 | 10.1831 | 1 | -34.1572 | 1 | -27.6654 | 71.1696
182 | -243.4 | 0 | 243.4 | 0 | 0 | 0 | 0.61099 | 10.1831 | 1 | -34.1572 | 1 | -30.6177 | 72.0118
183 | -139.8379 | 0 | 139.8379 | 0 | 0 | 0 | 0.35102 | 5.8504 | 1 | -34.1572 | 1 | -32.4137 | 27.9676
184 | 0 | 0 | 0 | 0 | 0 | 0 | 0 | 0 | 1 | -54.9094 | 1 | -54.9094 | 0
185 | -23.5 | 0 | 23.5 | 0 | 0 | 0 | 0.11798 | 0.98317 | 1 | -54.9094 | 1 | -52.2117 | 63.5135
186 | 0 | 0 | 0 | 0 | 0 | 0 | 0 | 0 | 1 | -54.9094 | 1 | -54.9094 | 0
187 | -28 | 0 | 28 | 0 | 0 | 0 | 0.14057 | 1.1714 | 1 | -54.9094 | 1 | -51.0116 | 70
188 | -28 | 0 | 28 | 0 | 0 | 0 | 0.14057 | 1.1714 | 1 | -54.9094 | 1 | -53.4311 | 70
189 | -28 | 0 | 28 | 0 | 0 | 0 | 0.14057 | 1.1714 | 1 | -54.9094 | 1 | -51.915 | 70
190 | 0 | 0 | 0 | 0 | 0 | 0 | 0 | 0 | 1 | -54.9094 | 1 | -54.9094 | 0
191 | -28 | 0 | 28 | 0 | 0 | 0 | 0.14057 | 1.1714 | 1 | -54.9094 | 1 | -51.5162 | 70
192 | 0 | 0 | 0 | 0 | 0 | 0 | 0 | 0 | 1 | -54.9094 | 1 | -54.9094 | 0
193 | -67.5 | 0 | 67.5 | 0 | 0 | 0 | 0.33888 | 2.1651 | 1 | -36.5092 | 1 | -33.0784 | 47.0843
194 | -67.5 | 0 | 67.5 | 0 | 0 | 0 | 0.33888 | 2.1651 | 1 | -36.5092 | 1 | -33.0784 | 47.0843
195 | 161.9283 | 0 | -161.9283 | 0 | 0 | 0 | 0.40648 | 0.81295 | 1 | -56.7014 | 1 | -58.4401 | 41.8419
196 | -39.54 | 0 | 39.54 | 0 | 0 | 0 | 0.099254 | 1.6542 | 1 | -56.7014 | 1 | -55.4769 | 21.9667
197 | -39.54 | 0 | 39.54 | 0 | 0 | 0 | 0.099254 | 1.6542 | 1 | -56.7014 | 1 | -55.4133 | 21.9667
198 | 98.3546 | 0 | -98.3546 | 0 | 0 | 0 | 0.24689 | 0.49378 | 1 | -53.3268 | 1 | -54.273 | 39.8843
199 | 98.3546 | 0 | -98.3546 | 0 | 0 | 0 | 0.24689 | 0.49378 | 1 | -53.3268 | 1 | -54.273 | 39.8843
200 | 0 | 0 | 0 | 0 | 0 | 0 | 0 | 0 | 1 | -53.3268 | 1 | -53.3268 | 0
201 | -10.08 | 0 | 10.08 | 0 | 0 | 0 | 0.025303 | 0.29098 | 1 | -53.3268 | 1 | -52.4755 | 9.7864
202 | -10.08 | 0 | 10.08 | 0 | 0 | 0 | 0.025303 | 0.29098 | 1 | -53.3268 | 1 | -52.5175 | 9.7864
203 | -10.08 | 0 | 10.08 | 0 | 0 | 0 | 0.025303 | 0.29098 | 1 | -53.3268 | 1 | -52.2637 | 9.6
204 | 0 | 0 | 0 | 0 | 0 | 0 | 0 | 0 | 1 | -53.3268 | 1 | -53.3268 | 0
205 | 0 | 0 | 0 | 0 | 0 | 0 | 0 | 0 | 1 | -53.3268 | 1 | -53.3268 | 0
206 | 151.6722 | 0 | -151.6722 | 0 | 0 | 0 | 0.38073 | 0.76146 | 1 | -39.897 | 1 | -42.6978 | 35.4374
207 | -141 | 0 | 141 | 0 | 0 | 0 | 0.35394 | 5.899 | 1 | -39.897 | 1 | -37.6438 | 83.9286
208 | 288.8537 | 0 | -288.8537 | 0 | 0 | 0 | 0.72509 | 1.4502 | 1 | -54.5655 | 1 | -56.6011 | 62.9311
209 | -34.2821 | 0 | 34.2821 | 0 | 0 | 0 | 0.086056 | 0.17211 | 1 | -40.6206 | 1 | -38.9781 | 41.8585
210 | -34.2821 | 0 | 34.2821 | 0 | 0 | 0 | 0.086056 | 0.17211 | 1 | -40.6206 | 1 | -38.9781 | 41.8585
211 | -212.4 | 0 | 212.4 | 0 | 0 | 0 | 0.53317 | 6.8127 | 1 | -40.6206 | 1 | -38.6589 | 55.748
212 | 335.4858 | 0 | -335.4858 | 0 | 0 | 0 | 0.84214 | 1.6843 | 1 | -30.6434 | 1 | -35.47 | 54.1106
213 | 335.4858 | 0 | -335.4858 | 0 | 0 | 0 | 0.84214 | 1.6843 | 1 | -30.6434 | 1 | -35.47 | 54.1106
214 | -197.77 | 0 | 197.77 | 0 | 0 | 0 | 0.49645 | 8.2741 | 1 | -30.6434 | 1 | -27.9023 | 66.3658
215 | -197.77 | 0 | 197.77 | 0 | 0 | 0 | 0.49645 | 8.2741 | 1 | -30.6434 | 1 | -23.9262 | 66.8142
216 | -197.77 | 0 | 197.77 | 0 | 0 | 0 | 0.49645 | 8.2741 | 1 | -30.6434 | 1 | -23.9953 | 67.4983
217 | 0 | 0 | 0 | 0 | 0 | 0 | 0 | 0 | 1 | -30.6434 | 1 | -30.6434 | 0
218 | -75.375 | 0 | 75.375 | 0 | 0 | 0 | 0.37842 | 3.1535 | 1 | -36.9981 | 1 | -33.0223 | 38.0682
219 | -75.375 | 0 | 75.375 | 0 | 0 | 0 | 0.37842 | 3.1535 | 1 | -36.9981 | 1 | -33.0223 | 38.0682
220 | -56.25 | 0 | 56.25 | 0 | 0 | 0 | 0.2824 | 2.3533 | 1 | -50.0738 | 1 | -46.4404 | 48.913
221 | -56.25 | 0 | 56.25 | 0 | 0 | 0 | 0.2824 | 2.3533 | 1 | -50.0738 | 1 | -46.4404 | 48.913
222 | 115.4045 | 0 | -115.4045 | 0 | 0 | 0 | 0.28969 | 0.57938 | 1 | -29.8733 | 1 | -36.0266 | 68.2867
223 | 237.4662 | 0 | -237.4662 | 0 | 0 | 0 | 0.59609 | 1.1922 | 1 | -38.9301 | 1 | -47.2759 | 59.3665
224 | 217.8409 | 0 | -217.8409 | 0 | 0 | 0 | 0.54683 | 1.0937 | 1 | -37.0935 | 1 | -40.084 | 49.7354
225 | 217.8409 | 0 | -217.8409 | 0 | 0 | 0 | 0.54683 | 1.0937 | 1 | -37.0935 | 1 | -40.084 | 49.7354
226 | 217.8409 | 0 | -217.8409 | 0 | 0 | 0 | 0.54683 | 1.0937 | 1 | -37.0935 | 1 | -40.084 | 49.7354
227 | 341.6878 | 0 | -341.6878 | 0 | 0 | 0 | 0.39455 | 0.85771 | 1 | -50.5191 | 1 | -51.6467 | 27.7119
228 | 110.3108 | 0 | -110.3108 | 0 | 0 | 0 | 0.2769 | 0.55381 | 1 | -51.6467 | 1 | -53.692 | 55.1554
229 | 568.1237 | 0 | -568.1237 | 0 | 0 | 0 | 0.65601 | 2.0373 | 1 | -80.8813 | 1 | -85.4938 | 47.1081
230 | 568.1237 | 0 | -568.1237 | 0 | 0 | 0 | 0.65601 | 2.0373 | 1 | -80.8813 | 1 | -85.4938 | 47.1081
231 | 119.3398 | 0 | -119.3398 | 0 | 0 | 0 | 0.1378 | 0.42796 | 1 | -66.8652 | 1 | -68.6417 | 20.2271
232 | -90 | 0 | 90 | 0 | 0 | 0 | 0.10392 | 3.7653 | 1 | -66.8652 | 1 | -65.1501 | 16.158
233 | 658.9274 | 0 | -658.9274 | 0 | 0 | 0 | 0.76086 | 2.3629 | 1 | -78.3465 | 1 | -82.1407 | 47.922
234 | 658.9274 | 0 | -658.9274 | 0 | 0 | 0 | 0.76086 | 2.3629 | 1 | -78.3465 | 1 | -82.1407 | 47.922
235 | 0 | 0 | 0 | 0 | 0 | 0 | 0 | 0 | 1 | -78.3465 | 1 | -78.3465 | 0
236 | 781.727 | 0 | -781.727 | 0 | 0 | 0 | 0.90266 | 2.8033 | 1 | -82.6022 | 1 | -85.0477 | 64.659
237 | 0 | 0 | 0 | 0 | 0 | 0 | 0 | 0 | 1 | -82.6022 | 1 | -82.6022 | 0
238 | 0 | 0 | 0 | 0 | 0 | 0 | 0 | 0 | 1 | -82.6022 | 1 | -82.6022 | 0
239 | -308.47 | 0 | 308.47 | 0 | 0 | 0 | 0.35619 | 13.4921 | 1 | -82.6022 | 1 | -80.453 | 31.3168
240 | -308.47 | 0 | 308.47 | 0 | 0 | 0 | 0.35619 | 13.4921 | 1 | -82.6022 | 1 | -80.3841 | 31.1901
241 | -308.47 | 0 | 308.47 | 0 | 0 | 0 | 0.35619 | 13.4921 | 1 | -82.6022 | 1 | -81.6265 | 31.0332
242 | -308.47 | 0 | 308.47 | 0 | 0 | 0 | 0.35619 | 13.4921 | 1 | -82.6022 | 1 | -79.6983 | 31.0645
243 | -308.47 | 0 | 308.47 | 0 | 0 | 0 | 0.35619 | 13.4921 | 1 | -82.6022 | 1 | -80.5838 | 30.8162
244 | -308.47 | 0 | 308.47 | 0 | 0 | 0 | 0.35619 | 13.4921 | 1 | -82.6022 | 1 | -80.225 | 31.2217
245 | 175.772 | 0 | -175.772 | 0 | 0 | 0 | 0.20296 | 0.63032 | 1 | -66.4865 | 1 | -68.6155 | 31.9585
246 | 567.3709 | 0 | -567.3709 | 0 | 0 | 0 | 0.65514 | 2.0346 | 1 | -79.7495 | 1 | -83.8228 | 41.9033
247 | 296.0916 | 0 | -296.0916 | 0 | 0 | 0 | 0.3419 | 1.0618 | 1 | -80.555 | 1 | -84.7962 | 59.2183
248 | -84.7 | 0 | 84.7 | 0 | 0 | 0 | 0.097803 | 2.2228 | 1 | -80.555 | 1 | -79.7625 | 20.709
249 | 126.659 | 0 | -126.659 | 0 | 0 | 0 | 0.14625 | 0.63588 | 1 | -80.555 | 1 | -84.1762 | 41.123
250 | 122.2596 | 0 | -122.2596 | 0 | 0 | 0 | 0.14117 | 0.43843 | 1 | -68.3652 | 1 | -69.2121 | 13.391
251 | 0 | 0 | 0 | 0 | 0 | 0 | 0 | 0 | 1 | -68.3652 | 1 | -68.3652 | 0
252 | -317.35 | 0 | 317.35 | 0 | 0 | 0 | 0.36644 | 13.277 | 1 | -68.3652 | 1 | -64.8595 | 31.0215
253 | 57.6721 | 0 | -57.6721 | 0 | 0 | 0 | 0.20681 | 0.28954 | 1 | -84.6411 | 1 | -87.2222 | 38.1935
254 | 787.0429 | 0 | -787.0429 | 0 | 0 | 0 | 0.9088 | 2.8224 | 1 | -81.8877 | 1 | -85.9507 | 61.6322
255 | 787.0429 | 0 | -787.0429 | 0 | 0 | 0 | 0.9088 | 2.8224 | 1 | -81.8877 | 1 | -85.9507 | 61.6322
256 | -10.6 | 0 | 10.6 | 0 | 0 | 0 | 0.01224 | 0.44347 | 1 | -81.8877 | 1 | -81.7812 | 3.6552
257 | 0 | 0 | 0 | 0 | 0 | 0 | 0 | 0 | 1 | -81.8877 | 1 | -81.8877 | 0
258 | -256.3379 | 0 | 256.3379 | 0 | 0 | 0 | 0.29599 | 10.7244 | 1 | -81.8877 | 1 | -80.3074 | 23.779
259 | -256.3379 | 0 | 256.3379 | 0 | 0 | 0 | 0.29599 | 10.7244 | 1 | -81.8877 | 1 | -80.2281 | 23.8898
260 | -256.3379 | 0 | 256.3379 | 0 | 0 | 0 | 0.29599 | 10.7244 | 1 | -81.8877 | 1 | -80.1223 | 23.757
261 | 36.3571 | 0 | -36.3571 | 0 | 0 | 0 | 0.13038 | 0.18253 | 1 | -91.2101 | 1 | -92.5681 | 13.9835
262 | 628.4665 | 0 | -628.4665 | 0 | 0 | 0 | 0.72569 | 2.2537 | 1 | -83.7452 | 1 | -87.8717 | 48.5302
263 | 0 | 0 | 0 | 0 | 0 | 0 | 0 | 0 | 1 | -78.1524 | 1 | -78.1524 | 0
264 | 645.3147 | 0 | -645.3147 | 0 | 0 | 0 | 0.74515 | 2.3141 | 1 | -84.439 | 1 | -88.654 | 47.9788
265 | 645.3147 | 0 | -645.3147 | 0 | 0 | 0 | 0.74515 | 2.3141 | 1 | -84.439 | 1 | -88.654 | 47.9788
266 | 0 | 0 | 0 | 0 | 0 | 0 | 0 | 0 | 1 | -90.1223 | 1 | -90.1223 | 0
267 | 0 | 0 | 0 | 0 | 0 | 0 | 0 | 0 | 1 | -90.1223 | 1 | -90.1223 | 0
268 | 26.3279 | 0 | -26.3279 | 0 | 0 | 0 | 0.030401 | 0.094413 | 1 | -62.4128 | 1 | -63.1066 | 8.8349
269 | -38.4962 | 0 | 38.4962 | 0 | 0 | 0 | 0.13805 | 0.19327 | 1 | -67.5278 | 1 | -65.9208 | 17.9889
270 | 209.2419 | 0 | -209.2419 | 0 | 0 | 0 | 0.24161 | 0.75035 | 1 | -66.9864 | 1 | -69.1695 | 21.3295
271 | 247.6131 | 0 | -247.6131 | 0 | 0 | 0 | 0.28592 | 0.88795 | 1 | -72.9195 | 1 | -74.2247 | 26.2024
272 | 1109.065 | 0 | -1109.065 | 0 | 0 | 0 | 1.2806 | 3.9771 | 1 | -81.7071 | 1 | -84.7891 | 80.4253
273 | -126.5 | 0 | 126.5 | 0 | 0 | 0 | 0.14607 | 5.2924 | 1 | -81.7071 | 1 | -79.7371 | 21.848
274 | -1.6 | 0 | 1.6 | 0 | 0 | 0 | 0.0018475 | 0.066939 | 1 | -81.7071 | 1 | -81.6244 | 0.74419
275 | -45 | 0 | 45 | 0 | 0 | 0 | 0.16137 | 1.4434 | 1 | -70.5923 | 1 | -68.8971 | 20.2703
276 | 159.9583 | 0 | -159.9583 | 0 | 0 | 0 | 0.1847 | 0.57361 | 1 | -77.8006 | 1 | -79.213 | 16.9089
277 | 88.0738 | 0 | -88.0738 | 0 | 0 | 0 | 0.1017 | 0.31583 | 1 | -68.4216 | 1 | -69.0786 | 9.8959
278 | 97.1949 | 0 | -97.1949 | 0 | 0 | 0 | 0.11223 | 0.34854 | 1 | -70.3089 | 1 | -72.0709 | 31.8672
279 | -112.5 | 0 | 112.5 | 0 | 0 | 0 | 0.1299 | 3.6084 | 1 | -70.3089 | 1 | -69.5895 | 18.9394
280 | 365.9245 | 0 | -365.9245 | 0 | 0 | 0 | 0.42253 | 1.3122 | 1 | -73.7275 | 1 | -75.5264 | 32.2685
281 | -248.67 | 0 | 248.67 | 0 | 0 | 0 | 0.28714 | 10.4036 | 1 | -73.7275 | 1 | -70.9022 | 27.5382
282 | -248.67 | 0 | 248.67 | 0 | 0 | 0 | 0.28714 | 10.4036 | 1 | -73.7275 | 1 | -72.2087 | 27.177
283 | -248.67 | 0 | 248.67 | 0 | 0 | 0 | 0.28714 | 10.4036 | 1 | -73.7275 | 1 | -71.8169 | 27.2366
284 | -88.2494 | 0 | 88.2494 | 0 | 0 | 0 | 0.1019 | 0.31646 | 1 | -63.9155 | 1 | -61.7392 | 30.7489
285 | -168.75 | 0 | 168.75 | 0 | 0 | 0 | 0.19486 | 5.4127 | 1 | -63.9155 | 1 | -62.9718 | 20.4298
286 | 91.6361 | 0 | -91.6361 | 0 | 0 | 0 | 0.10581 | 0.32861 | 1 | -62.4662 | 1 | -64.3779 | 19.2109
287 | -112.5 | 0 | 112.5 | 0 | 0 | 0 | 0.1299 | 4.7067 | 1 | -62.4662 | 1 | -60.789 | 19.2637
288 | 42.9586 | 0 | -42.9586 | 0 | 0 | 0 | 0.15405 | 0.21567 | 1 | -64.3779 | 1 | -65.4239 | 21.0582
289 | 73.1951 | 0 | -73.1951 | 0 | 0 | 0 | 0.084518 | 0.26248 | 1 | -72.357 | 1 | -73.5329 | 19.5187
290 | -1215 | 0 | 1215 | 0 | 0 | 0 | 1.403 | 50.8319 | 1 | -72.357 | 1 | -67.9573 | 83.7931
291 | -1215 | 0 | 1215 | 0 | 0 | 0 | 1.403 | 50.8319 | 1 | -72.357 | 1 | -69.2173 | 83.7931
292 | 319.0914 | 0 | -319.0914 | 0 | 0 | 0 | 0.36846 | 1.1443 | 1 | -67.9468 | 1 | -69.1077 | 28.6953
293 | -80.32 | 0 | 80.32 | 0 | 0 | 0 | 0.092746 | 3.3603 | 1 | -67.9468 | 1 | -67.0369 | 8.5265
294 | -80.32 | 0 | 80.32 | 0 | 0 | 0 | 0.092746 | 3.3603 | 1 | -67.9468 | 1 | -67.1773 | 8.5447
295 | 0 | 0 | 0 | 0 | 0 | 0 | 0 | 0 | 1 | -67.9468 | 1 | -67.9468 | 0
296 | 624.8179 | 0 | -624.8179 | 0 | 0 | 0 | 0.72148 | 2.2406 | 1 | -83.4855 | 1 | -86.0237 | 50.6746
297 | 0 | 0 | 0 | 0 | 0 | 0 | 0 | 0 | 1 | -83.4855 | 1 | -83.4855 | 0
298 | -115 | 0 | 115 | 0 | 0 | 0 | 0.13279 | 4.8113 | 1 | -83.4855 | 1 | -82.7726 | 21.9048
299 | -115 | 0 | 115 | 0 | 0 | 0 | 0.13279 | 4.8113 | 1 | -83.4855 | 1 | -82.0181 | 21.9466
300 | -115 | 0 | 115 | 0 | 0 | 0 | 0.13279 | 4.8113 | 1 | -83.4855 | 1 | -82.2678 | 22.158
301 | -82.7 | 0 | 82.7 | 0 | 0 | 0 | 0.095494 | 3.4599 | 1 | -83.4855 | 1 | -82.0223 | 20.5211
302 | -139.13 | 0 | 139.13 | 0 | 0 | 0 | 0.16065 | 5.8208 | 1 | -83.4855 | 1 | -82.0801 | 12.3891
303 | -139.13 | 0 | 139.13 | 0 | 0 | 0 | 0.16065 | 5.8208 | 1 | -83.4855 | 1 | -82.4372 | 12.4557
304 | 634.9401 | 0 | -634.9401 | 0 | 0 | 0 | 0.73317 | 2.2769 | 1 | -83.5807 | 1 | -87.3896 | 51.2462
305 | 369.6267 | 0 | -369.6267 | 0 | 0 | 0 | 0.42681 | 1.3255 | 1 | -73.7128 | 1 | -77.006 | 33.4201
306 | -78.84 | 0 | 78.84 | 0 | 0 | 0 | 0.091037 | 3.4484 | 1 | -73.7128 | 1 | -72.8577 | 8.5232
307 | 0 | 0 | 0 | 0 | 0 | 0 | 0 | 0 | 1 | -73.7128 | 1 | -73.7128 | 0
308 | -78.84 | 0 | 78.84 | 0 | 0 | 0 | 0.091037 | 3.4484 | 1 | -73.7128 | 1 | -72.8948 | 8.5603
309 | 600.6198 | 0 | -600.6198 | 0 | 0 | 0 | 0.69354 | 2.1538 | 1 | -83.1211 | 1 | -87.4193 | 45.024
310 | 600.6198 | 0 | -600.6198 | 0 | 0 | 0 | 0.69354 | 2.1538 | 1 | -83.1211 | 1 | -87.4193 | 45.024
311 | -284.07 | 0 | 284.07 | 0 | 0 | 0 | 0.32802 | 11.8846 | 1 | -83.1211 | 1 | -79.7536 | 29.8393
312 | -284.07 | 0 | 284.07 | 0 | 0 | 0 | 0.32802 | 11.8846 | 1 | -83.1211 | 1 | -79.752 | 30.0603
313 | -284.07 | 0 | 284.07 | 0 | 0 | 0 | 0.32802 | 11.8846 | 1 | -83.1211 | 1 | -81.9639 | 29.808
314 | -8.4 | 0 | 8.4 | 0 | 0 | 0 | 0.030123 | 0.35143 | 1 | -88.8424 | 1 | -87.634 | 17.1429
315 | -207.5 | 0 | 207.5 | 0 | 0 | 0 | 0.7441 | 8.6812 | 1 | -88.8424 | 1 | -83.0941 | 86.4583
316 | 637.1767 | 0 | -637.1767 | 0 | 0 | 0 | 0.73575 | 2.2849 | 1 | -83.705 | 1 | -87.0126 | 50.65
317 | 637.1767 | 0 | -637.1767 | 0 | 0 | 0 | 0.73575 | 2.2849 | 1 | -83.705 | 1 | -87.0126 | 50.65
318 | 204.8084 | 0 | -204.8084 | 0 | 0 | 0 | 0.23649 | 0.73445 | 1 | -69.8672 | 1 | -72.0123 | 19.3764
319 | -302.4 | 0 | 302.4 | 0 | 0 | 0 | 0.34918 | 12.6515 | 1 | -69.8672 | 1 | -67.9267 | 22.6857
320 | 97.7491 | 0 | -97.7491 | 0 | 0 | 0 | 0.11287 | 0.35053 | 1 | -74.8093 | 1 | -75.7922 | 15.1314
321 | -10.4 | 0 | 10.4 | 0 | 0 | 0 | 0.012009 | 0.4351 | 1 | -74.8093 | 1 | -74.613 | 3.6879
322 | -213.33 | 0 | 213.33 | 0 | 0 | 0 | 0.24633 | 8.9251 | 1 | -74.8093 | 1 | -73.6506 | 26.7331
323 | -213.33 | 0 | 213.33 | 0 | 0 | 0 | 0.24633 | 8.9251 | 1 | -74.8093 | 1 | -72.3978 | 27.1067
324 | -213.33 | 0 | 213.33 | 0 | 0 | 0 | 0.24633 | 8.9251 | 1 | -74.8093 | 1 | -72.0665 | 26.834
325 | -213.33 | 0 | 213.33 | 0 | 0 | 0 | 0.24633 | 8.9251 | 1 | -74.8093 | 1 | -72.1472 | 26.3696
326 | -213.33 | 0 | 213.33 | 0 | 0 | 0 | 0.24633 | 8.9251 | 1 | -74.8093 | 1 | -73.0382 | 26.7331
327 | -213.33 | 0 | 213.33 | 0 | 0 | 0 | 0.24633 | 8.9251 | 1 | -74.8093 | 1 | -71.9223 | 26.8003
328 | 308.7466 | 0 | -308.7466 | 0 | 0 | 0 | 0.35651 | 1.1072 | 1 | -79.8992 | 1 | -81.6364 | 29.2097
329 | -209 | 0 | 209 | 0 | 0 | 0 | 0.24133 | 8.7439 | 1 | -79.8992 | 1 | -78.1797 | 26.5903
330 | -209 | 0 | 209 | 0 | 0 | 0 | 0.24133 | 8.7439 | 1 | -79.8992 | 1 | -77.9402 | 26.5565
331 | 947.3706 | 0 | -947.3706 | 0 | 0 | 0 | 1.0939 | 3.3973 | 1 | -83.364 | 1 | -86.0346 | 46.9228
332 | 947.3706 | 0 | -947.3706 | 0 | 0 | 0 | 1.0939 | 3.3973 | 1 | -83.364 | 1 | -86.0346 | 46.9228
333 | 326.5184 | 0 | -326.5184 | 0 | 0 | 0 | 0.37703 | 1.1709 | 1 | -73.6034 | 1 | -74.8493 | 30.6878
334 | -2.8905 | 0 | 2.8905 | 0 | 0 | 0 | 0.010365 | 0.014512 | 1 | -69.3764 | 1 | -69.1945 | 4.447
335 | -804.7961 | 0 | 804.7961 | 0 | 0 | 0 | 0.9293 | 2.0202 | 1 | -57.0701 | 1 | -54.64 | 69.2
336 | -124.2 | 0 | 124.2 | 0 | 0 | 0 | 0.14341 | 5.1962 | 1 | -57.0701 | 1 | -56.3094 | 19.2558
337 | 107.5355 | 0 | -107.5355 | 0 | 0 | 0 | 0.26994 | 0.38563 | 1 | -54.64 | 1 | -57.3344 | 33.6048
338 | -62.0496 | 0 | 62.0496 | 0 | 0 | 0 | 0.22251 | 0.31152 | 1 | -57.3344 | 1 | -55.0164 | 36.9343
339 | 461.2776 | 0 | -461.2776 | 0 | 0 | 0 | 0.53264 | 1.6542 | 1 | -74.5045 | 1 | -78.1227 | 39.2911
340 | -89.4 | 0 | 89.4 | 0 | 0 | 0 | 0.10323 | 2.8675 | 1 | -74.5045 | 1 | -72.9904 | 20.9859
341 | -89.4 | 0 | 89.4 | 0 | 0 | 0 | 0.10323 | 2.8675 | 1 | -74.5045 | 1 | -73.4806 | 20.5517
342 | -89.4 | 0 | 89.4 | 0 | 0 | 0 | 0.10323 | 2.8675 | 1 | -74.5045 | 1 | -73.4708 | 20.3182
343 | -89.4 | 0 | 89.4 | 0 | 0 | 0 | 0.10323 | 2.8675 | 1 | -74.5045 | 1 | -73.0365 | 20.6467
344 | 288.0259 | 0 | -288.0259 | 0 | 0 | 0 | 0.33258 | 1.0329 | 1 | -67.4308 | 1 | -70.0119 | 27.6682
345 | 28.2956 | 0 | -28.2956 | 0 | 0 | 0 | 0.032673 | 0.10147 | 1 | -69.6755 | 1 | -70.6404 | 8.9827
346 | -122 | 0 | 122 | 0 | 0 | 0 | 0.14087 | 5.1041 | 1 | -69.6755 | 1 | -67.4484 | 21.7469
347 | -122 | 0 | 122 | 0 | 0 | 0 | 0.14087 | 5.1041 | 1 | -69.6755 | 1 | -67.4233 | 21.8247
348 | -122 | 0 | 122 | 0 | 0 | 0 | 0.14087 | 5.1041 | 1 | -69.6755 | 1 | -67.6903 | 21.2544
349 | -118.8 | 0 | 118.8 | 0 | 0 | 0 | 0.13718 | 4.9702 | 1 | -69.6755 | 1 | -67.805 | 21.5608
350 | -118.8 | 0 | 118.8 | 0 | 0 | 0 | 0.13718 | 4.9702 | 1 | -69.6755 | 1 | -68.5789 | 21.1765
351 | -12.4 | 0 | 12.4 | 0 | 0 | 0 | 0.044467 | 0.51878 | 1 | -89.6178 | 1 | -88.919 | 13.1915
352 | 0 | 0 | 0 | 0 | 0 | 0 | 0 | 0 | 1 | -89.6178 | 1 | -89.6178 | 0
353 | 374.9085 | 0 | -374.9085 | 0 | 0 | 0 | 0.43291 | 1.3444 | 1 | -80.4198 | 1 | -83.7944 | 29.6136
354 | 739.3098 | 0 | -739.3098 | 0 | 0 | 0 | 0.85368 | 2.6512 | 1 | -83.2114 | 1 | -86.6213 | 58.3512
355 | 253.7811 | 0 | -253.7811 | 0 | 0 | 0 | 0.29304 | 0.91007 | 1 | -67.2189 | 1 | -68.7791 | 26.4355
356 | -5.8684 | 0 | 5.8684 | 0 | 0 | 0 | 0.021044 | 0.029462 | 1 | -69.2772 | 1 | -68.8848 | 7.3355
357 | 656.4183 | 0 | -656.4183 | 0 | 0 | 0 | 0.75797 | 2.3539 | 1 | -83.7579 | 1 | -87.4287 | 51.1229
358 | 438.4628 | 0 | -438.4628 | 0 | 0 | 0 | 0.50629 | 1.5723 | 1 | -81.1589 | 1 | -84.9398 | 45.6257
359 | -472.8983 | 0 | 472.8983 | 0 | 0 | 0 | 0.54606 | 1.1871 | 1 | -55.1361 | 1 | -50.3592 | 42.3365
360 | -213 | 0 | 213 | 0 | 0 | 0 | 0.24595 | 8.9113 | 1 | -55.1361 | 1 | -53.6216 | 27.0305
361 | 0 | 0 | 0 | 0 | 0 | 0 | 0 | 0 | 1 | -55.1361 | 1 | -55.1361 | 0
362 | -198.33 | 0 | 198.33 | 0 | 0 | 0 | 0.22901 | 8.2975 | 1 | -55.1361 | 1 | -53.4941 | 26.3037
363 | -198.33 | 0 | 198.33 | 0 | 0 | 0 | 0.22901 | 8.2975 | 1 | -55.1361 | 1 | -52.3884 | 26.1649
364 | -198.33 | 0 | 198.33 | 0 | 0 | 0 | 0.22901 | 8.2975 | 1 | -55.1361 | 1 | -53.2236 | 26.1649
365 | 92.7595 | 0 | -92.7595 | 0 | 0 | 0 | 0.23285 | 0.46569 | 1 | -50.3592 | 1 | -53.4699 | 46.3797
366 | 92.7595 | 0 | -92.7595 | 0 | 0 | 0 | 0.23285 | 0.46569 | 1 | -50.3592 | 1 | -53.4699 | 46.3797
367 | 358.8071 | 0 | -358.8071 | 0 | 0 | 0 | 0.41431 | 0.90068 | 1 | -56.467 | 1 | -60.0297 | 37.8488
368 | 271.8273 | 0 | -271.8273 | 0 | 0 | 0 | 0.68235 | 1.3647 | 1 | -60.0297 | 1 | -64.3641 | 62.061
369 | 34.3405 | 0 | -34.3405 | 0 | 0 | 0 | 0.086202 | 0.1724 | 1 | -38.0634 | 1 | -40.7452 | 27.6939
370 | 94.9674 | 0 | -94.9674 | 0 | 0 | 0 | 0.10966 | 0.23839 | 1 | -61.5938 | 1 | -62.1074 | 8.9761
371 | 267.6382 | 0 | -267.6382 | 0 | 0 | 0 | 0.67183 | 1.3437 | 1 | -62.1074 | 1 | -64.5886 | 49.5626
372 | 267.6382 | 0 | -267.6382 | 0 | 0 | 0 | 0.67183 | 1.3437 | 1 | -62.1074 | 1 | -64.5886 | 49.5626
373 | 267.0105 | 0 | -267.0105 | 0 | 0 | 0 | 0.67025 | 1.3405 | 1 | -54.1227 | 1 | -56.9223 | 57.1757
374 | 267.0105 | 0 | -267.0105 | 0 | 0 | 0 | 0.67025 | 1.3405 | 1 | -54.1227 | 1 | -56.9223 | 57.1757
375 | 267.0105 | 0 | -267.0105 | 0 | 0 | 0 | 0.67025 | 1.3405 | 1 | -54.1227 | 1 | -56.9223 | 57.1757
376 | 554.3302 | 0 | -554.3302 | 0 | 0 | 0 | 0.64009 | 1.3915 | 1 | -55.8678 | 1 | -60.092 | 43.6824
377 | 1.4211e-12 | 0 | -1.4211e-12 | 0 | 0 | 0 | 1.6409e-15 | 5.9454e-14 | 1 | -55.8678 | 1 | -55.8678 | 4.801e-13
378 | 7.1054e-13 | 0 | -7.1054e-13 | 0 | 0 | 0 | 8.2046e-16 | 2.9727e-14 | 1 | -55.8678 | 1 | -55.8678 | 1.4834e-13
379 | 217.2929 | 0 | -217.2929 | 0 | 0 | 0 | 0.54545 | 1.0909 | 1 | -60.092 | 1 | -64.3748 | 76.1389
380 | 217.2929 | 0 | -217.2929 | 0 | 0 | 0 | 0.54545 | 1.0909 | 1 | -60.092 | 1 | -64.3748 | 76.1389
381 | 682.2377 | 0 | -682.2377 | 0 | 0 | 0 | 0.78778 | 1.7126 | 1 | -52.0812 | 1 | -54.9348 | 56.9481
382 | 0 | 0 | 0 | 0 | 0 | 0 | 0 | 0 | 1 | -52.0812 | 1 | -52.0812 | 0
383 | 0 | 0 | 0 | 0 | 0 | 0 | 0 | 0 | 1 | -52.0812 | 1 | -52.0812 | 0
384 | 0 | 0 | 0 | 0 | 0 | 0 | 0 | 0 | 1 | -52.0812 | 1 | -52.0812 | 0
385 | -57.4 | 0 | 57.4 | 0 | 0 | 0 | 0.06628 | 2.4014 | 1 | -52.0812 | 1 | -51.2459 | 16.3533
386 | 0 | 0 | 0 | 0 | 0 | 0 | 0 | 0 | 1 | -52.0812 | 1 | -52.0812 | 0
387 | -57.4 | 0 | 57.4 | 0 | 0 | 0 | 0.06628 | 2.4014 | 1 | -52.0812 | 1 | -51.1203 | 16.3068
388 | -57.4 | 0 | 57.4 | 0 | 0 | 0 | 0.06628 | 2.4014 | 1 | -52.0812 | 1 | -50.2504 | 16.9822
389 | 178.7976 | 0 | -178.7976 | 0 | 0 | 0 | 0.44882 | 0.89764 | 1 | -54.9348 | 1 | -59.2169 | 55.8743
390 | 178.7976 | 0 | -178.7976 | 0 | 0 | 0 | 0.44882 | 0.89764 | 1 | -54.9348 | 1 | -59.2169 | 55.8743
391 | 490.2733 | 0 | -490.2733 | 0 | 0 | 0 | 0.56612 | 1.2307 | 1 | -48.7611 | 1 | -51.837 | 41.8679
392 | 199.3587 | 0 | -199.3587 | 0 | 0 | 0 | 0.50043 | 1.0009 | 1 | -51.837 | 1 | -54.3191 | 60.7801
393 | 199.3587 | 0 | -199.3587 | 0 | 0 | 0 | 0.50043 | 1.0009 | 1 | -51.837 | 1 | -54.3191 | 60.7801
394 | 849.3802 | 0 | -849.3802 | 0 | 0 | 0 | 0.98078 | 2.1321 | 1 | -39.2537 | 1 | -42.8793 | 70.4295
395 | 126.4966 | 0 | -126.4966 | 0 | 0 | 0 | 0.31753 | 0.63507 | 1 | -42.8793 | 1 | -45.848 | 63.2483
396 | 480.2048 | 0 | -480.2048 | 0 | 0 | 0 | 0.55449 | 1.2054 | 1 | -49.7032 | 1 | -51.9428 | 43.0677
397 | -181.37 | 0 | 181.37 | 0 | 0 | 0 | 0.20943 | 5.8174 | 1 | -49.7032 | 1 | -48.4406 | 27.1919
398 | -181.37 | 0 | 181.37 | 0 | 0 | 0 | 0.20943 | 5.8174 | 1 | -49.7032 | 1 | -46.6438 | 26.7903
399 | -181.37 | 0 | 181.37 | 0 | 0 | 0 | 0.20943 | 5.8174 | 1 | -49.7032 | 1 | -48.7014 | 27.0701
400 | 0 | 0 | 0 | 0 | 0 | 0 | 0 | 0 | 1 | -49.7032 | 1 | -49.7032 | 0
401 | -181.37 | 0 | 181.37 | 0 | 0 | 0 | 0.20943 | 5.8174 | 1 | -49.7032 | 1 | -48.0239 | 27.3148
402 | -181.37 | 0 | 181.37 | 0 | 0 | 0 | 0.20943 | 5.8174 | 1 | -49.7032 | 1 | -48.0384 | 27.2327
403 | 155.9354 | 0 | -155.9354 | 0 | 0 | 0 | 0.39143 | 0.78286 | 1 | -51.9428 | 1 | -55.8025 | 51.9785
404 | 155.9354 | 0 | -155.9354 | 0 | 0 | 0 | 0.39143 | 0.78286 | 1 | -51.9428 | 1 | -55.8025 | 51.9785
405 | 218.3376 | 0 | -218.3376 | 0 | 0 | 0 | 0.25211 | 0.54808 | 1 | -38.0128 | 1 | -39.898 | 20.6368
406 | -225.669 | 0 | 225.669 | 0 | 0 | 0 | 0.26058 | 5.9223 | 1 | -38.0128 | 1 | -36.5078 | 19.471
407 | -225.669 | 0 | 225.669 | 0 | 0 | 0 | 0.26058 | 5.9223 | 1 | -38.0128 | 1 | -37.312 | 19.3707
408 | -225.669 | 0 | 225.669 | 0 | 0 | 0 | 0.26058 | 5.9223 | 1 | -38.0128 | 1 | -37.056 | 19.5893
409 | 128.1514 | 0 | -128.1514 | 0 | 0 | 0 | 0.32169 | 0.64338 | 1 | -39.898 | 1 | -41.741 | 69.1888
410 | -41.37 | 0 | 41.37 | 0 | 0 | 0 | 0.2077 | 1.7308 | 1 | -57.8296 | 1 | -55.0682 | 51.7125
411 | -65.3 | 0 | 65.3 | 0 | 0 | 0 | 0.32783 | 2.732 | 1 | -57.8296 | 1 | -48.3601 | 81.625
412 | -1.05 | 0 | 1.05 | 0 | 0 | 0 | 0.0052715 | 0.043929 | 1 | -64.0997 | 1 | -63.8272 | 3.3871
413 | -22.5 | 0 | 22.5 | 0 | 0 | 0 | 0.11296 | 0.94133 | 1 | -64.0997 | 1 | -61.3527 | 54.878
414 | 0 | 0 | 0 | 0 | 0 | 0 | 0 | 0 | 1 | -64.0997 | 1 | -64.0997 | 0
415 | -7.95 | 0 | 7.95 | 0 | 0 | 0 | 0.039912 | 0.3326 | 1 | -64.0997 | 1 | -63.6693 | 31.8
416 | -10.42 | 0 | 10.42 | 0 | 0 | 0 | 0.052313 | 0.43594 | 1 | -64.0997 | 1 | -62.5672 | 41.68
417 | -30.52 | 0 | 30.52 | 0 | 0 | 0 | 0.15322 | 1.2769 | 1 | -64.0997 | 1 | -62.3673 | 66.3478
418 | 716.5871 | 0 | -716.5871 | 0 | 0 | 0 | 0.82744 | 1.7988 | 1 | -39.1358 | 1 | -42.6257 | 54.8269
419 | -60.5 | 0 | 60.5 | 0 | 0 | 0 | 0.069859 | 2.5311 | 1 | -39.1358 | 1 | -38.2959 | 16.0053
420 | -60.5 | 0 | 60.5 | 0 | 0 | 0 | 0.069859 | 2.5311 | 1 | -39.1358 | 1 | -37.7846 | 16.4402
421 | -121 | 0 | 121 | 0 | 0 | 0 | 0.13972 | 5.0623 | 1 | -39.1358 | 1 | -38.4682 | 21.6071
422 | 248.0657 | 0 | -248.0657 | 0 | 0 | 0 | 0.6227 | 1.2454 | 1 | -42.6257 | 1 | -49.0301 | 56.507
423 | -110.8121 | 0 | 110.8121 | 0 | 0 | 0 | 0.12795 | 0.27816 | 1 | -60.7993 | 1 | -58.0222 | 29.1611
424 | -225.669 | 0 | 225.669 | 0 | 0 | 0 | 0.26058 | 9.4413 | 1 | -60.7993 | 1 | -59.4042 | 19.1083
425 | -225.669 | 0 | 225.669 | 0 | 0 | 0 | 0.26058 | 9.4413 | 1 | -60.7993 | 1 | -59.4171 | 18.6812
426 | 67.4997 | 0 | -67.4997 | 0 | 0 | 0 | 0.16944 | 0.33888 | 1 | -58.0222 | 1 | -62.0316 | 49.2698
427 | 643.6606 | 0 | -643.6606 | 0 | 0 | 0 | 0.74324 | 1.6157 | 1 | -56.749 | 1 | -61.2446 | 56.8103
428 | 199.7302 | 0 | -199.7302 | 0 | 0 | 0 | 0.50137 | 1.0027 | 1 | -61.2446 | 1 | -64.5518 | 57.0658
429 | 199.7302 | 0 | -199.7302 | 0 | 0 | 0 | 0.50137 | 1.0027 | 1 | -61.2446 | 1 | -64.5518 | 57.0658
430 | 749.8228 | 0 | -749.8228 | 0 | 0 | 0 | 0.86582 | 1.8822 | 1 | -47.8939 | 1 | -51.7991 | 56.5477
431 | 749.8228 | 0 | -749.8228 | 0 | 0 | 0 | 0.86582 | 1.8822 | 1 | -47.8939 | 1 | -51.7991 | 56.5477
432 | 0 | 0 | 0 | 0 | 0 | 0 | 0 | 0 | 1 | -47.8939 | 1 | -47.8939 | 0
433 | -446 | 0 | 446 | 0 | 0 | 0 | 0.515 | 18.6593 | 1 | -47.8939 | 1 | -43.3248 | 40.8051
434 | -446 | 0 | 446 | 0 | 0 | 0 | 0.515 | 18.6593 | 1 | -47.8939 | 1 | -43.4935 | 40.9174
435 | -279.6 | 0 | 279.6 | 0 | 0 | 0 | 0.32285 | 11.6976 | 1 | -47.8939 | 1 | -45.5021 | 20.991
436 | 0 | 0 | 0 | 0 | 0 | 0 | 0 | 0 | 1 | -47.8939 | 1 | -47.8939 | 0
437 | -216.6 | 0 | 216.6 | 0 | 0 | 0 | 0.25011 | 9.0619 | 1 | -47.8939 | 1 | -47.3056 | 17.259
438 | 295.9888 | 0 | -295.9888 | 0 | 0 | 0 | 0.743 | 1.486 | 1 | -51.7991 | 1 | -55.4605 | 66.8146
439 | 295.9888 | 0 | -295.9888 | 0 | 0 | 0 | 0.743 | 1.486 | 1 | -51.7991 | 1 | -55.4605 | 66.8146
440 | 295.9888 | 0 | -295.9888 | 0 | 0 | 0 | 0.743 | 1.486 | 1 | -51.7991 | 1 | -55.4605 | 66.8146
441 | 30.8203 | 0 | -30.8203 | 0 | 0 | 0 | 0.077366 | 0.15473 | 1 | -55.3617 | 1 | -57.3029 | 19.8841
442 | 454.5844 | 0 | -454.5844 | 0 | 0 | 0 | 0.52491 | 1.1411 | 1 | -46.877 | 1 | -51.2657 | 40.1576
443 | -235.05 | 0 | 235.05 | 0 | 0 | 0 | 0.27141 | 9.8338 | 1 | -46.877 | 1 | -44.6522 | 26.7102
444 | -235.05 | 0 | 235.05 | 0 | 0 | 0 | 0.27141 | 9.8338 | 1 | -46.877 | 1 | -44.3977 | 26.7406
445 | -235.05 | 0 | 235.05 | 0 | 0 | 0 | 0.27141 | 9.8338 | 1 | -46.877 | 1 | -45.8333 | 26.7102
446 | -235.05 | 0 | 235.05 | 0 | 0 | 0 | 0.27141 | 9.8338 | 1 | -46.877 | 1 | -44.9283 | 26.6195
447 | 111.4778 | 0 | -111.4778 | 0 | 0 | 0 | 0.27983 | 0.55967 | 1 | -51.2657 | 1 | -53.9963 | 60.52
448 | 469.7332 | 0 | -469.7332 | 0 | 0 | 0 | 0.5424 | 1.1791 | 1 | -47.6084 | 1 | -52.3964 | 42.3947
449 | 169.1372 | 0 | -169.1372 | 0 | 0 | 0 | 0.42457 | 0.84914 | 1 | -52.3964 | 1 | -55.7271 | 56.9486
450 | 64.5047 | 0 | -64.5047 | 0 | 0 | 0 | 0.16192 | 0.32384 | 1 | -38.8747 | 1 | -40.9876 | 47.0837
451 | 134.6551 | 0 | -134.6551 | 0 | 0 | 0 | 0.33801 | 0.67603 | 1 | -54.3925 | 1 | -57.6722 | 51.9503
452 | 134.6551 | 0 | -134.6551 | 0 | 0 | 0 | 0.33801 | 0.67603 | 1 | -54.3925 | 1 | -57.6722 | 51.9503
453 | 77.5596 | 0 | -77.5596 | 0 | 0 | 0 | 0.19469 | 0.38938 | 1 | -37.742 | 1 | -40.438 | 43.5728
454 | 41.3208 | 0 | -41.3208 | 0 | 0 | 0 | 0.10372 | 0.20745 | 1 | -51.4627 | 1 | -52.99 | 33.0566
455 | 602.7819 | 0 | -602.7819 | 0 | 0 | 0 | 0.69603 | 1.5131 | 1 | -50.7067 | 1 | -55.5867 | 43.9345
456 | 285.2668 | 0 | -285.2668 | 0 | 0 | 0 | 0.71608 | 1.4322 | 1 | -55.5867 | 1 | -58.3539 | 67.9207
457 | 285.2668 | 0 | -285.2668 | 0 | 0 | 0 | 0.71608 | 1.4322 | 1 | -55.5867 | 1 | -58.3539 | 67.9207
458 | 285.2668 | 0 | -285.2668 | 0 | 0 | 0 | 0.71608 | 1.4322 | 1 | -55.5867 | 1 | -58.3539 | 67.9207
459 | 196.1521 | 0 | -196.1521 | 0 | 0 | 0 | 0.2265 | 0.49238 | 1 | -54.0186 | 1 | -55.8606 | 20.0565
460 | -177.9 | 0 | 177.9 | 0 | 0 | 0 | 0.20542 | 7.4428 | 1 | -54.0186 | 1 | -49.4542 | 49.0083
461 | -552.3 | 0 | 552.3 | 0 | 0 | 0 | 0.63774 | 23.1066 | 1 | -54.0186 | 1 | -45.2942 | 76.922
462 | -552.3 | 0 | 552.3 | 0 | 0 | 0 | 0.63774 | 23.1066 | 1 | -54.0186 | 1 | -51.7718 | 76.6019
463 | -552.3 | 0 | 552.3 | 0 | 0 | 0 | 0.63774 | 23.1066 | 1 | -54.0186 | 1 | -48.9681 | 77.7887
464 | 113.3005 | 0 | -113.3005 | 0 | 0 | 0 | 0.28441 | 0.56882 | 1 | -55.8606 | 1 | -58.021 | 29.7377
465 | 260.1502 | 0 | -260.1502 | 0 | 0 | 0 | 0.65303 | 1.3061 | 1 | -60.7225 | 1 | -63.2713 | 56.9256
466 | 260.1502 | 0 | -260.1502 | 0 | 0 | 0 | 0.65303 | 1.3061 | 1 | -60.7225 | 1 | -63.2713 | 56.9256
467 | 260.1502 | 0 | -260.1502 | 0 | 0 | 0 | 0.65303 | 1.3061 | 1 | -60.7225 | 1 | -63.2713 | 56.9256
468 | 745.0562 | 0 | -745.0562 | 0 | 0 | 0 | 0.86032 | 1.8703 | 1 | -49.8576 | 1 | -55.4626 | 61.6768
469 | 234.0272 | 0 | -234.0272 | 0 | 0 | 0 | 0.58746 | 1.1749 | 1 | -55.4626 | 1 | -60.2924 | 66.8649
470 | 234.0272 | 0 | -234.0272 | 0 | 0 | 0 | 0.58746 | 1.1749 | 1 | -55.4626 | 1 | -60.2924 | 66.8649
471 | 521.5679 | 0 | -521.5679 | 0 | 0 | 0 | 0.60225 | 1.3092 | 1 | -51.8172 | 1 | -53.2367 | 43.8292
472 | 240.8799 | 0 | -240.8799 | 0 | 0 | 0 | 0.60466 | 1.2093 | 1 | -53.2367 | 1 | -57.3247 | 59.33
473 | 240.8799 | 0 | -240.8799 | 0 | 0 | 0 | 0.60466 | 1.2093 | 1 | -53.2367 | 1 | -57.3247 | 59.33
474 | 669.7633 | 0 | -669.7633 | 0 | 0 | 0 | 0.77338 | 1.6813 | 1 | -45.5038 | 1 | -50.3543 | 56.0941
475 | -61 | 0 | 61 | 0 | 0 | 0 | 0.070437 | 2.5521 | 1 | -45.5038 | 1 | -43.8566 | 16.0526
476 | -183 | 0 | 183 | 0 | 0 | 0 | 0.21131 | 7.6562 | 1 | -45.5038 | 1 | -43.476 | 26.5217
477 | -298 | 0 | 298 | 0 | 0 | 0 | 0.3441 | 12.4674 | 1 | -45.5038 | 1 | -42.7088 | 31.139
478 | -298 | 0 | 298 | 0 | 0 | 0 | 0.3441 | 12.4674 | 1 | -45.5038 | 1 | -43.1424 | 30.8808
479 | -298 | 0 | 298 | 0 | 0 | 0 | 0.3441 | 12.4674 | 1 | -45.5038 | 1 | -44.2898 | 30.817
480 | -183.33 | 0 | 183.33 | 0 | 0 | 0 | 0.21169 | 7.67 | 1 | -45.5038 | 1 | -44.5931 | 26.4164
481 | -183.33 | 0 | 183.33 | 0 | 0 | 0 | 0.21169 | 7.67 | 1 | -45.5038 | 1 | -43.6666 | 26.6081
482 | -183.33 | 0 | 183.33 | 0 | 0 | 0 | 0.21169 | 7.67 | 1 | -45.5038 | 1 | -42.8452 | 26.7635
483 | 181.7586 | 0 | -181.7586 | 0 | 0 | 0 | 0.45625 | 0.91251 | 1 | -50.3543 | 1 | -55.653 | 60.5862
484 | 181.7586 | 0 | -181.7586 | 0 | 0 | 0 | 0.45625 | 0.91251 | 1 | -50.3543 | 1 | -55.653 | 60.5862
485 | 918.7828 | 0 | -918.7828 | 0 | 0 | 0 | 1.0609 | 2.3063 | 1 | -55.5738 | 1 | -58.1059 | 68.058
486 | -194 | 0 | 194 | 0 | 0 | 0 | 0.22401 | 8.1164 | 1 | -55.5738 | 1 | -54.2988 | 26.7218
487 | -194 | 0 | 194 | 0 | 0 | 0 | 0.22401 | 8.1164 | 1 | -55.5738 | 1 | -53.1439 | 26.539
488 | 0 | 0 | 0 | 0 | 0 | 0 | 0 | 0 | 1 | -55.5738 | 1 | -55.5738 | 0
489 | -257 | 0 | 257 | 0 | 0 | 0 | 0.29676 | 10.7521 | 1 | -55.5738 | 1 | -54.0453 | 28.1182
490 | 175.0132 | 0 | -175.0132 | 0 | 0 | 0 | 0.43932 | 0.87864 | 1 | -58.1059 | 1 | -62.9542 | 58.3377
491 | 175.0132 | 0 | -175.0132 | 0 | 0 | 0 | 0.43932 | 0.87864 | 1 | -58.1059 | 1 | -62.9542 | 58.3377
492 | 50.6744 | 0 | -50.6744 | 0 | 0 | 0 | 0.1272 | 0.25441 | 1 | -43.8937 | 1 | -44.8573 | 42.2286
493 | -4.5 | 0 | 4.5 | 0 | 0 | 0 | 0.022592 | 0.18827 | 1 | -41.6725 | 1 | -41.0524 | 15.5172
494 | -7.2 | 0 | 7.2 | 0 | 0 | 0 | 0.036147 | 0.30123 | 1 | -41.6725 | 1 | -39.3962 | 20.5714
495 | -4.5 | 0 | 4.5 | 0 | 0 | 0 | 0.022592 | 0.18827 | 1 | -41.6725 | 1 | -41.2237 | 15
496 | -7.2 | 0 | 7.2 | 0 | 0 | 0 | 0.036147 | 0.30123 | 1 | -41.6725 | 1 | -39.2381 | 22.5
497 | 0 | 0 | 0 | 0 | 0 | 0 | 0 | 0 | 1 | -41.6725 | 1 | -41.6725 | 0
498 | 0 | 0 | 0 | 0 | 0 | 0 | 0 | 0 | 1 | -41.6725 | 1 | -41.6725 | 0
499 | 0 | 0 | 0 | 0 | 0 | 0 | 0 | 0 | 1 | -41.6725 | 1 | -41.6725 | 0
500 | 0 | 0 | 0 | 0 | 0 | 0 | 0 | 0 | 1 | -41.6725 | 1 | -41.6725 | 0
501 | -8.4 | 0 | 8.4 | 0 | 0 | 0 | 0.042172 | 0.35143 | 1 | -41.6725 | 1 | -39.6631 | 21.5385
502 | 240.1002 | 0 | -240.1002 | 0 | 0 | 0 | 0.6027 | 1.2054 | 1 | -55.6827 | 1 | -59.5772 | 72.5378
503 | 130.4239 | 0 | -130.4239 | 0 | 0 | 0 | 0.32739 | 0.65478 | 1 | -51.6423 | 1 | -54.4207 | 71.3557
504 | 202.6978 | 0 | -202.6978 | 0 | 0 | 0 | 0.50882 | 1.0176 | 1 | -58.4348 | 1 | -61.1757 | 65.1762
505 | 184.4615 | 0 | -184.4615 | 0 | 0 | 0 | 0.46304 | 0.92608 | 1 | -54.9491 | 1 | -59.0234 | 61.4872
506 | 184.4615 | 0 | -184.4615 | 0 | 0 | 0 | 0.46304 | 0.92608 | 1 | -54.9491 | 1 | -59.0234 | 61.4872
507 | 353.1972 | 0 | -353.1972 | 0 | 0 | 0 | 0.40784 | 0.8866 | 1 | -55.2095 | 1 | -58.0649 | 29.1898
508 | -206.23 | 0 | 206.23 | 0 | 0 | 0 | 0.23813 | 8.628 | 1 | -55.2095 | 1 | -54.1508 | 27.2791
509 | -206.23 | 0 | 206.23 | 0 | 0 | 0 | 0.23813 | 8.628 | 1 | -55.2095 | 1 | -54.3044 | 27.0643
510 | -206.23 | 0 | 206.23 | 0 | 0 | 0 | 0.23813 | 8.628 | 1 | -55.2095 | 1 | -52.747 | 26.9582
511 | 149.7572 | 0 | -149.7572 | 0 | 0 | 0 | 0.37592 | 0.75185 | 1 | -58.0649 | 1 | -60.1474 | 68.7591
512 | 205.6914 | 0 | -205.6914 | 0 | 0 | 0 | 0.23751 | 0.51633 | 1 | -48.7391 | 1 | -51.0243 | 20.6933
513 | 0 | 0 | 0 | 0 | 0 | 0 | 0 | 0 | 1 | -48.7391 | 1 | -48.7391 | 0
514 | -247.25 | 0 | 247.25 | 0 | 0 | 0 | 0.2855 | 6.4886 | 1 | -48.7391 | 1 | -45.6764 | 27.5641
515 | -247.25 | 0 | 247.25 | 0 | 0 | 0 | 0.2855 | 6.4886 | 1 | -48.7391 | 1 | -47.7007 | 27.8749
516 | -247.25 | 0 | 247.25 | 0 | 0 | 0 | 0.2855 | 6.4886 | 1 | -48.7391 | 1 | -46.1665 | 27.5949
517 | -247.25 | 0 | 247.25 | 0 | 0 | 0 | 0.2855 | 6.4886 | 1 | -48.7391 | 1 | -45.6395 | 27.3507
518 | 66.967 | 0 | -66.967 | 0 | 0 | 0 | 0.1681 | 0.3362 | 1 | -51.0243 | 1 | -53.592 | 36.9983
519 | 103.5218 | 0 | -103.5218 | 0 | 0 | 0 | 0.25986 | 0.51972 | 1 | -53.8961 | 1 | -57.6156 | 56.3844
520 | 134.8339 | 0 | -134.8339 | 0 | 0 | 0 | 0.33846 | 0.48352 | 1 | -62.4019 | 1 | -68.3118 | 53.7187
521 | 4.3928 | 0 | -4.3928 | 0 | 0 | 0 | 0.015753 | 0.022054 | 1 | -68.6843 | 1 | -68.8305 | 2.695
522 | 159.4925 | 0 | -159.4925 | 0 | 0 | 0 | 0.40036 | 0.80072 | 1 | -48.9866 | 1 | -51.7801 | 64.0532
523 | 294.9222 | 0 | -294.9222 | 0 | 0 | 0 | 0.34055 | 0.74032 | 1 | -50.95 | 1 | -53.7635 | 26.9582
524 | 210.5949 | 0 | -210.5949 | 0 | 0 | 0 | 0.52864 | 1.0573 | 1 | -53.7635 | 1 | -57.9082 | 77.4816
525 | 77.7188 | 0 | -77.7188 | 0 | 0 | 0 | 0.089742 | 0.19509 | 1 | -61.6539 | 1 | -62.4016 | 6.8354
526 | 216.3308 | 0 | -216.3308 | 0 | 0 | 0 | 0.54304 | 1.0861 | 1 | -62.4016 | 1 | -64.3984 | 54.0827
527 | 216.3308 | 0 | -216.3308 | 0 | 0 | 0 | 0.54304 | 1.0861 | 1 | -62.4016 | 1 | -64.3984 | 54.0827
528 | 444.4272 | 0 | -444.4272 | 0 | 0 | 0 | 0.51318 | 1.1156 | 1 | -56.3967 | 1 | -59.5262 | 38.6458
529 | 114.2453 | 0 | -114.2453 | 0 | 0 | 0 | 0.28678 | 0.57356 | 1 | -59.5262 | 1 | -63.8706 | 49.0113
530 | 114.2453 | 0 | -114.2453 | 0 | 0 | 0 | 0.28678 | 0.57356 | 1 | -59.5262 | 1 | -63.8706 | 49.0113
531 | 98.8872 | 0 | -98.8872 | 0 | 0 | 0 | 0.24823 | 0.49646 | 1 | -62.175 | 1 | -63.7348 | 51.0254
532 | 98.8872 | 0 | -98.8872 | 0 | 0 | 0 | 0.24823 | 0.49646 | 1 | -62.175 | 1 | -63.7348 | 51.0254
533 | 10.369 | 0 | -10.369 | 0 | 0 | 0 | 0.026028 | 0.052057 | 1 | -57.1062 | 1 | -57.7516 | 7.6242
534 | 520.718 | 0 | -520.718 | 0 | 0 | 0 | 0.60127 | 1.3071 | 1 | -28.8926 | 1 | -33.338 | 40.0861
535 | -163 | 0 | 163 | 0 | 0 | 0 | 0.18822 | 6.8194 | 1 | -28.8926 | 1 | -26.5643 | 25.873
536 | -163 | 0 | 163 | 0 | 0 | 0 | 0.18822 | 6.8194 | 1 | -28.8926 | 1 | -27.5692 | 26.0383
537 | -163 | 0 | 163 | 0 | 0 | 0 | 0.18822 | 6.8194 | 1 | -28.8926 | 1 | -26.8987 | 25.5086
538 | -163 | 0 | 163 | 0 | 0 | 0 | 0.18822 | 6.8194 | 1 | -28.8926 | 1 | -26.7959 | 25.9141
539 | -163 | 0 | 163 | 0 | 0 | 0 | 0.18822 | 6.8194 | 1 | -28.8926 | 1 | -26.5587 | 26.08
540 | 238.525 | 0 | -238.525 | 0 | 0 | 0 | 0.59875 | 1.1975 | 1 | -33.338 | 1 | -38.1377 | 61.794
541 | 238.525 | 0 | -238.525 | 0 | 0 | 0 | 0.59875 | 1.1975 | 1 | -33.338 | 1 | -38.1377 | 61.794
542 | 238.525 | 0 | -238.525 | 0 | 0 | 0 | 0.59875 | 1.1975 | 1 | -33.338 | 1 | -38.1377 | 61.794
543 | 0 | 0 | 0 | 0 | 0 | 0 | 0 | 0 | 1 | -42.6333 | 1 | -42.6333 | 0
544 | 22.9178 | 0 | -22.9178 | 0 | 0 | 0 | 0.026463 | 0.057529 | 1 | -34.655 | 1 | -35.225 | 5.9838
545 | -22.4 | 0 | 22.4 | 0 | 0 | 0 | 0.025865 | 0.71848 | 1 | -34.655 | 1 | -33.9721 | 7.2026
546 | -47.4 | 0 | 47.4 | 0 | 0 | 0 | 0.054733 | 1.5204 | 1 | -34.655 | 1 | -33.1159 | 14.4512
547 | -47.4 | 0 | 47.4 | 0 | 0 | 0 | 0.054733 | 1.5204 | 1 | -34.655 | 1 | -33.7082 | 14.5399
548 | -94.8 | 0 | 94.8 | 0 | 0 | 0 | 0.10947 | 3.0407 | 1 | -34.655 | 1 | -34.0216 | 20.7895
549 | 0 | 0 | 0 | 0 | 0 | 0 | 0 | 0 | 1 | -34.655 | 1 | -34.655 | 0
550 | 124.8454 | 0 | -124.8454 | 0 | 0 | 0 | 0.31339 | 0.62678 | 1 | -35.225 | 1 | -38.3144 | 51.1662
551 | 36.5233 | 0 | -36.5233 | 0 | 0 | 0 | 0.091681 | 0.18336 | 1 | -33.2306 | 1 | -35.0215 | 28.8493
552 | -29.1 | 0 | 29.1 | 0 | 0 | 0 | 0.073047 | 1.2175 | 1 | -33.2306 | 1 | -30.1361 | 27.1963
553 | -7.5 | 0 | 7.5 | 0 | 0 | 0 | 0.018827 | 0.31378 | 1 | -33.2306 | 1 | -32.2338 | 10.274
554 | -7.5 | 0 | 7.5 | 0 | 0 | 0 | 0.018827 | 0.31378 | 1 | -33.2306 | 1 | -32.3093 | 8.9286
555 | 0 | 0 | 0 | 0 | 0 | 0 | 0 | 0 | 1 | -33.2306 | 1 | -33.2306 | 0
556 | 207.6604 | 0 | -207.6604 | 0 | 0 | 0 | 0.52127 | 1.0425 | 1 | -41.8518 | 1 | -44.2779 | 56.4294
557 | 391.7264 | 0 | -391.7264 | 0 | 0 | 0 | 0.45233 | 0.98332 | 1 | -34.8291 | 1 | -37.0623 | 37.1305
558 | 295.7159 | 0 | -295.7159 | 0 | 0 | 0 | 0.74231 | 1.4846 | 1 | -37.0623 | 1 | -41.498 | 46.939
559 | 295.7159 | 0 | -295.7159 | 0 | 0 | 0 | 0.74231 | 1.4846 | 1 | -37.0623 | 1 | -41.498 | 46.939
560 | 198.2016 | 0 | -198.2016 | 0 | 0 | 0 | 0.49753 | 0.99506 | 1 | -34.8685 | 1 | -38.6865 | 58.8135
561 | 198.2016 | 0 | -198.2016 | 0 | 0 | 0 | 0.49753 | 0.99506 | 1 | -34.8685 | 1 | -38.6865 | 58.8135
562 | 227.9821 | 0 | -227.9821 | 0 | 0 | 0 | 0.26325 | 0.57228 | 1 | -33.1884 | 1 | -34.3745 | 21.754
563 | -188.45 | 0 | 188.45 | 0 | 0 | 0 | 0.2176 | 5.4401 | 1 | -33.1884 | 1 | -31.0819 | 25.8505
564 | -188.45 | 0 | 188.45 | 0 | 0 | 0 | 0.2176 | 5.4401 | 1 | -33.1884 | 1 | -32.2167 | 26.3198
565 | 91.0397 | 0 | -91.0397 | 0 | 0 | 0 | 0.22853 | 0.45706 | 1 | -34.3745 | 1 | -37.3039 | 66.2588
566 | 483.5881 | 0 | -483.5881 | 0 | 0 | 0 | 0.5584 | 1.2139 | 1 | -35.5956 | 1 | -37.8648 | 42.9856
567 | 312.9108 | 0 | -312.9108 | 0 | 0 | 0 | 0.78547 | 1.5709 | 1 | -37.8648 | 1 | -42.6213 | 59.9538
568 | 312.9108 | 0 | -312.9108 | 0 | 0 | 0 | 0.78547 | 1.5709 | 1 | -37.8648 | 1 | -42.6213 | 59.9538
569 | 159.9287 | 0 | -159.9287 | 0 | 0 | 0 | 0.40146 | 0.80291 | 1 | -40.8827 | 1 | -45.4424 | 42.4214
570 | 145.9363 | 0 | -145.9363 | 0 | 0 | 0 | 0.16851 | 0.36633 | 1 | -29.7667 | 1 | -31.1071 | 24.1217
571 | -114.9 | 0 | 114.9 | 0 | 0 | 0 | 0.13268 | 4.8071 | 1 | -29.7667 | 1 | -28.1545 | 21.4766
572 | -114.9 | 0 | 114.9 | 0 | 0 | 0 | 0.13268 | 4.8071 | 1 | -29.7667 | 1 | -28.2927 | 21.6384
573 | -114.9 | 0 | 114.9 | 0 | 0 | 0 | 0.13268 | 4.8071 | 1 | -29.7667 | 1 | -28.1755 | 21.8027
574 | -114.9 | 0 | 114.9 | 0 | 0 | 0 | 0.13268 | 4.8071 | 1 | -29.7667 | 1 | -28.5481 | 21.6792
575 | -114.9 | 0 | 114.9 | 0 | 0 | 0 | 0.13268 | 4.8071 | 1 | -29.7667 | 1 | -28.427 | 22.0962
576 | -114.9 | 0 | 114.9 | 0 | 0 | 0 | 0.13268 | 4.8071 | 1 | -29.7667 | 1 | -28.3263 | 21.1993
577 | 71.0868 | 0 | -71.0868 | 0 | 0 | 0 | 0.17844 | 0.35689 | 1 | -31.1071 | 1 | -33.5297 | 37.8121
578 | 100.6114 | 0 | -100.6114 | 0 | 0 | 0 | 0.25256 | 0.50511 | 1 | -33.2186 | 1 | -37.3426 | 46.0043
579 | 120.4865 | 0 | -120.4865 | 0 | 0 | 0 | 0.30245 | 0.60489 | 1 | -34.7598 | 1 | -37.3665 | 65.1278
580 | 1034.851 | 0 | -1034.851 | 0 | 0 | 0 | 1.1949 | 2.5977 | 1 | -28.2997 | 1 | -31.0213 | 83.9295
581 | -228.65 | 0 | 228.65 | 0 | 0 | 0 | 0.26402 | 9.566 | 1 | -28.2997 | 1 | -26.1054 | 26.7427
582 | -228.65 | 0 | 228.65 | 0 | 0 | 0 | 0.26402 | 9.566 | 1 | -28.2997 | 1 | -25.487 | 26.6803
583 | -228.65 | 0 | 228.65 | 0 | 0 | 0 | 0.26402 | 9.566 | 1 | -28.2997 | 1 | -25.4621 | 26.4948
584 | -228.65 | 0 | 228.65 | 0 | 0 | 0 | 0.26402 | 9.566 | 1 | -28.2997 | 1 | -26.0477 | 26.9953
585 | 186.6554 | 0 | -186.6554 | 0 | 0 | 0 | 0.46855 | 0.93709 | 1 | -31.0213 | 1 | -35.9001 | 84.8434
586 | 200.6202 | 0 | -200.6202 | 0 | 0 | 0 | 0.5036 | 1.0072 | 1 | -33.8049 | 1 | -37.2568 | 56.5127
587 | 200.6202 | 0 | -200.6202 | 0 | 0 | 0 | 0.5036 | 1.0072 | 1 | -33.8049 | 1 | -37.2568 | 56.5127
588 | 300.2803 | 0 | -300.2803 | 0 | 0 | 0 | 0.34673 | 0.75377 | 1 | -23.1701 | 1 | -25.4514 | 35.4941
589 | -1354.3 | 0 | 1354.3 | 0 | 0 | 0 | 1.5638 | 56.6598 | 1 | -23.1701 | 1 | 0 | 84.6438
590 | -1354.3 | 0 | 1354.3 | 0 | 0 | 0 | 1.5638 | 56.6598 | 1 | -23.1701 | 1 | -14.6113 | 84.6438
591 | 59.9191 | 0 | -59.9191 | 0 | 0 | 0 | 0.15041 | 0.30082 | 1 | -25.4514 | 1 | -27.2274 | 29.9595
592 | 695.9191 | 0 | -695.9191 | 0 | 0 | 0 | 0.80358 | 1.7469 | 1 | -28.3994 | 1 | -33.1602 | 53.0426
593 | -150 | 0 | 150 | 0 | 0 | 0 | 0.17321 | 3.6084 | 1 | -28.3994 | 1 | -27.5296 | 25.3378
594 | -51 | 0 | 51 | 0 | 0 | 0 | 0.05889 | 1.2269 | 1 | -28.3994 | 1 | -27.0727 | 15.2239
595 | -51 | 0 | 51 | 0 | 0 | 0 | 0.05889 | 1.2269 | 1 | -28.3994 | 1 | -27.2986 | 15.0442
596 | -196 | 0 | 196 | 0 | 0 | 0 | 0.22632 | 4.715 | 1 | -28.3994 | 1 | -26.2713 | 26.8126
597 | -196 | 0 | 196 | 0 | 0 | 0 | 0.22632 | 4.715 | 1 | -28.3994 | 1 | -26.2185 | 26.3795
598 | -196 | 0 | 196 | 0 | 0 | 0 | 0.22632 | 4.715 | 1 | -28.3994 | 1 | -27.0798 | 26.4865
599 | -196 | 0 | 196 | 0 | 0 | 0 | 0.22632 | 4.715 | 1 | -28.3994 | 1 | -25.8502 | 26.2032
600 | -196 | 0 | 196 | 0 | 0 | 0 | 0.22632 | 4.715 | 1 | -28.3994 | 1 | -27.1663 | 26.0638
601 | -196 | 0 | 196 | 0 | 0 | 0 | 0.22632 | 4.715 | 1 | -28.3994 | 1 | -27.1663 | 26.3441
602 | 223.7649 | 0 | -223.7649 | 0 | 0 | 0 | 0.5617 | 1.1234 | 1 | -33.1602 | 1 | -37.4488 | 63.2104
603 | 223.7649 | 0 | -223.7649 | 0 | 0 | 0 | 0.5617 | 1.1234 | 1 | -33.1602 | 1 | -37.4488 | 63.2104
604 | 0 | 0 | 0 | 0 | 0 | 0 | 0 | 0 | 1 | -44.6887 | 1 | -44.6887 | 0
605 | 0 | 0 | 0 | 0 | 0 | 0 | 0 | 0 | 1 | -44.6887 | 1 | -44.6887 | 0
606 | 706.2719 | 0 | -706.2719 | 0 | 0 | 0 | 0.81553 | 1.7729 | 1 | -30.993 | 1 | -36.3588 | 52.0082
607 | 706.2719 | 0 | -706.2719 | 0 | 0 | 0 | 0.81553 | 1.7729 | 1 | -30.993 | 1 | -36.3588 | 52.0082
608 | 386.8953 | 0 | -386.8953 | 0 | 0 | 0 | 0.97119 | 1.9424 | 1 | -36.3588 | 1 | -38.9702 | 75.5212
609 | 386.8953 | 0 | -386.8953 | 0 | 0 | 0 | 0.97119 | 1.9424 | 1 | -36.3588 | 1 | -38.9702 | 75.5212
610 | 386.8953 | 0 | -386.8953 | 0 | 0 | 0 | 0.97119 | 1.9424 | 1 | -36.3588 | 1 | -38.9702 | 75.5212
611 | 386.8953 | 0 | -386.8953 | 0 | 0 | 0 | 0.97119 | 1.9424 | 1 | -36.3588 | 1 | -38.9702 | 75.5212
612 | 629.9759 | 0 | -629.9759 | 0 | 0 | 0 | 0.72743 | 1.5814 | 1 | -28.1085 | 1 | -33.2845 | 45.8832
613 | -16.3 | 0 | 16.3 | 0 | 0 | 0 | 0.018822 | 0.68194 | 1 | -28.1085 | 1 | -27.6081 | 5.5254
614 | -206.55 | 0 | 206.55 | 0 | 0 | 0 | 0.2385 | 8.6414 | 1 | -28.1085 | 1 | -26.5144 | 26.6173
615 | -206.55 | 0 | 206.55 | 0 | 0 | 0 | 0.2385 | 8.6414 | 1 | -28.1085 | 1 | -26.1061 | 26.9296
616 | -206.55 | 0 | 206.55 | 0 | 0 | 0 | 0.2385 | 8.6414 | 1 | -28.1085 | 1 | -25.9073 | 26.8945
617 | -206.55 | 0 | 206.55 | 0 | 0 | 0 | 0.2385 | 8.6414 | 1 | -28.1085 | 1 | -25.8268 | 26.4469
618 | -380.7 | 0 | 380.7 | 0 | 0 | 0 | 0.43959 | 15.9273 | 1 | -28.1085 | 1 | -26.5882 | 36.1538
619 | -59 | 0 | 59 | 0 | 0 | 0 | 0.068127 | 2.4684 | 1 | -28.1085 | 1 | -26.5332 | 16.5266
620 | -59 | 0 | 59 | 0 | 0 | 0 | 0.068127 | 2.4684 | 1 | -28.1085 | 1 | -26.7776 | 16.3889
621 | -59 | 0 | 59 | 0 | 0 | 0 | 0.068127 | 2.4684 | 1 | -28.1085 | 1 | -27.235 | 16.0326
622 | -59 | 0 | 59 | 0 | 0 | 0 | 0.068127 | 2.4684 | 1 | -28.1085 | 1 | -26.9547 | 16.2534
623 | 191.783 | 0 | -191.783 | 0 | 0 | 0 | 0.48142 | 0.96283 | 1 | -33.2845 | 1 | -36.9678 | 43.0007
624 | 191.783 | 0 | -191.783 | 0 | 0 | 0 | 0.48142 | 0.96283 | 1 | -33.2845 | 1 | -36.9678 | 43.0007
625 | -10.2 | 0 | 10.2 | 0 | 0 | 0 | 0.051208 | 0.42674 | 1 | -44.8736 | 1 | -43.6297 | 40.8
626 | 87.6996 | 0 | -87.6996 | 0 | 0 | 0 | 0.22015 | 0.44029 | 1 | -44.0119 | 1 | -46.163 | 57.7731
627 | 257.3211 | 0 | -257.3211 | 0 | 0 | 0 | 0.64593 | 1.2919 | 1 | -39.7273 | 1 | -43.0386 | 60.6889
628 | 257.3211 | 0 | -257.3211 | 0 | 0 | 0 | 0.64593 | 1.2919 | 1 | -39.7273 | 1 | -43.0386 | 60.6889
629 | 257.3211 | 0 | -257.3211 | 0 | 0 | 0 | 0.64593 | 1.2919 | 1 | -39.7273 | 1 | -43.0386 | 60.6889
630 | 863.3092 | 0 | -863.3092 | 0 | 0 | 0 | 0.99686 | 2.1671 | 1 | -35.316 | 1 | -37.809 | 65.9015
631 | -110.6 | 0 | 110.6 | 0 | 0 | 0 | 0.12771 | 3.5475 | 1 | -35.316 | 1 | -34.3002 | 22.5255
632 | -110.6 | 0 | 110.6 | 0 | 0 | 0 | 0.12771 | 3.5475 | 1 | -35.316 | 1 | -33.7388 | 22.2088
633 | -110.6 | 0 | 110.6 | 0 | 0 | 0 | 0.12771 | 3.5475 | 1 | -35.316 | 1 | -34.1729 | 22.2088
634 | -110.6 | 0 | 110.6 | 0 | 0 | 0 | 0.12771 | 3.5475 | 1 | -35.316 | 1 | -34.2869 | 21.6016
635 | -110.6 | 0 | 110.6 | 0 | 0 | 0 | 0.12771 | 3.5475 | 1 | -35.316 | 1 | -33.472 | 21.8146
636 | -110.6 | 0 | 110.6 | 0 | 0 | 0 | 0.12771 | 3.5475 | 1 | -35.316 | 1 | -33.0759 | 22.12
637 | -87.72 | 0 | 87.72 | 0 | 0 | 0 | 0.10129 | 2.8136 | 1 | -35.316 | 1 | -34.1364 | 20.9856
638 | -87.72 | 0 | 87.72 | 0 | 0 | 0 | 0.10129 | 2.8136 | 1 | -35.316 | 1 | -34.3531 | 21.0865
639 | -350.87 | 0 | 350.87 | 0 | 0 | 0 | 0.40515 | 11.2542 | 1 | -35.316 | 1 | -32.8192 | 33.6727
640 | 297.0991 | 0 | -297.0991 | 0 | 0 | 0 | 0.74578 | 1.4916 | 1 | -37.809 | 1 | -41.2169 | 71.0764
641 | 297.0991 | 0 | -297.0991 | 0 | 0 | 0 | 0.74578 | 1.4916 | 1 | -37.809 | 1 | -41.2169 | 71.0764
642 | 297.0991 | 0 | -297.0991 | 0 | 0 | 0 | 0.74578 | 1.4916 | 1 | -37.809 | 1 | -41.2169 | 71.0764
643 | 214.7258 | 0 | -214.7258 | 0 | 0 | 0 | 0.53901 | 1.078 | 1 | -35.0253 | 1 | -37.1685 | 61.0017
644 | 344.6456 | 0 | -344.6456 | 0 | 0 | 0 | 0.39796 | 0.86514 | 1 | -36.6722 | 1 | -39.1248 | 26.6754
645 | 344.6456 | 0 | -344.6456 | 0 | 0 | 0 | 0.39796 | 0.86514 | 1 | -36.6722 | 1 | -39.1248 | 26.6754
646 | 187.0607 | 0 | -187.0607 | 0 | 0 | 0 | 0.46956 | 0.93913 | 1 | -39.1248 | 1 | -43.9371 | 42.6106
647 | 187.0607 | 0 | -187.0607 | 0 | 0 | 0 | 0.46956 | 0.93913 | 1 | -39.1248 | 1 | -43.9371 | 42.6106
648 | 187.0607 | 0 | -187.0607 | 0 | 0 | 0 | 0.46956 | 0.93913 | 1 | -39.1248 | 1 | -43.9371 | 42.6106
649 | 133.4427 | 0 | -133.4427 | 0 | 0 | 0 | 0.33497 | 0.66994 | 1 | -33.6358 | 1 | -36.0901 | 63.5442
650 | 133.4427 | 0 | -133.4427 | 0 | 0 | 0 | 0.33497 | 0.66994 | 1 | -33.6358 | 1 | -36.0901 | 63.5442
651 | 133.4427 | 0 | -133.4427 | 0 | 0 | 0 | 0.33497 | 0.66994 | 1 | -33.6358 | 1 | -36.0901 | 63.5442
652 | 803.2808 | 0 | -803.2808 | 0 | 0 | 0 | 0.92755 | 2.0164 | 1 | -31.6231 | 1 | -35.7975 | 50.2051
653 | 803.2808 | 0 | -803.2808 | 0 | 0 | 0 | 0.92755 | 2.0164 | 1 | -31.6231 | 1 | -35.7975 | 50.2051
654 | -6.9 | 0 | 6.9 | 0 | 0 | 0 | 0.0079674 | 0.28868 | 1 | -31.6231 | 1 | -31.4561 | 2.6136
655 | -48 | 0 | 48 | 0 | 0 | 0 | 0.055426 | 2.0082 | 1 | -31.6231 | 1 | -30.1536 | 14.2433
656 | 0 | 0 | 0 | 0 | 0 | 0 | 0 | 0 | 1 | -31.6231 | 1 | -31.6231 | 0
657 | -35 | 0 | 35 | 0 | 0 | 0 | 0.040415 | 1.4643 | 1 | -31.6231 | 1 | -30.8893 | 11.2179
658 | -7.5 | 0 | 7.5 | 0 | 0 | 0 | 0.0086603 | 0.31378 | 1 | -31.6231 | 1 | -31.5065 | 2.9297
659 | -230.95 | 0 | 230.95 | 0 | 0 | 0 | 0.26668 | 9.6622 | 1 | -31.6231 | 1 | -29.6276 | 26.8235
660 | -230.95 | 0 | 230.95 | 0 | 0 | 0 | 0.26668 | 9.6622 | 1 | -31.6231 | 1 | -29.31 | 26.7613
661 | -230.95 | 0 | 230.95 | 0 | 0 | 0 | 0.26668 | 9.6622 | 1 | -31.6231 | 1 | -30.3792 | 26.6686
662 | -230.95 | 0 | 230.95 | 0 | 0 | 0 | 0.26668 | 9.6622 | 1 | -31.6231 | 1 | -30.8238 | 26.6378
663 | 472.1057 | 0 | -472.1057 | 0 | 0 | 0 | 1.1851 | 2.3702 | 1 | -35.7975 | 1 | -40.7719 | 78.6843
664 | 472.1057 | 0 | -472.1057 | 0 | 0 | 0 | 1.1851 | 2.3702 | 1 | -35.7975 | 1 | -40.7719 | 78.6843
665 | 472.1057 | 0 | -472.1057 | 0 | 0 | 0 | 1.1851 | 2.3702 | 1 | -35.7975 | 1 | -40.7719 | 78.6843
666 | 472.1057 | 0 | -472.1057 | 0 | 0 | 0 | 1.1851 | 2.3702 | 1 | -35.7975 | 1 | -40.7719 | 78.6843
667 | 530.274 | 0 | -530.274 | 0 | 0 | 0 | 0.61231 | 1.3311 | 1 | -35.5501 | 1 | -39.8402 | 39.4549
668 | 166.0205 | 0 | -166.0205 | 0 | 0 | 0 | 0.41675 | 0.8335 | 1 | -39.8402 | 1 | -43.4872 | 51.8166
669 | 166.0205 | 0 | -166.0205 | 0 | 0 | 0 | 0.41675 | 0.8335 | 1 | -39.8402 | 1 | -43.4872 | 51.8166
670 | 166.0205 | 0 | -166.0205 | 0 | 0 | 0 | 0.41675 | 0.8335 | 1 | -39.8402 | 1 | -43.4872 | 51.8166
671 | 552.74 | 0 | -552.74 | 0 | 0 | 0 | 0.63825 | 1.3875 | 1 | -28.1706 | 1 | -31.385 | 41.7477
672 | 0 | 0 | 0 | 0 | 0 | 0 | 0 | 0 | 1 | -28.1706 | 1 | -28.1706 | 0
673 | -229.5 | 0 | 229.5 | 0 | 0 | 0 | 0.265 | 7.3612 | 1 | -28.1706 | 1 | -26.9569 | 18.1423
674 | -229.5 | 0 | 229.5 | 0 | 0 | 0 | 0.265 | 7.3612 | 1 | -28.1706 | 1 | -27.3303 | 18.2143
675 | -178.5 | 0 | 178.5 | 0 | 0 | 0 | 0.20611 | 5.7254 | 1 | -28.1706 | 1 | -25.9328 | 26.8825
676 | -178.5 | 0 | 178.5 | 0 | 0 | 0 | 0.20611 | 5.7254 | 1 | -28.1706 | 1 | -26.5618 | 27.2104
677 | -178.5 | 0 | 178.5 | 0 | 0 | 0 | 0.20611 | 5.7254 | 1 | -28.1706 | 1 | -25.5554 | 26.6816
678 | 76.9767 | 0 | -76.9767 | 0 | 0 | 0 | 0.19323 | 0.38646 | 1 | -31.385 | 1 | -35.444 | 42.5286
679 | 705.0345 | 0 | -705.0345 | 0 | 0 | 0 | 0.8141 | 1.7698 | 1 | -33.3596 | 1 | -37.7951 | 55.9996
680 | 237.7956 | 0 | -237.7956 | 0 | 0 | 0 | 0.59692 | 1.1938 | 1 | -37.7951 | 1 | -40.2489 | 50.9198
681 | 237.7956 | 0 | -237.7956 | 0 | 0 | 0 | 0.59692 | 1.1938 | 1 | -37.7951 | 1 | -40.2489 | 50.9198
682 | 237.7956 | 0 | -237.7956 | 0 | 0 | 0 | 0.59692 | 1.1938 | 1 | -37.7951 | 1 | -40.2489 | 50.9198
683 | 181.0381 | 0 | -181.0381 | 0 | 0 | 0 | 0.45445 | 0.90889 | 1 | -32.7999 | 1 | -36.1596 | 60.9556
684 | 158.2791 | 0 | -158.2791 | 0 | 0 | 0 | 0.39732 | 0.79463 | 1 | -28.1066 | 1 | -30.3538 | 51.8948
685 | 658.1906 | 0 | -658.1906 | 0 | 0 | 0 | 0.76001 | 1.6522 | 1 | -28.4542 | 1 | -31.5428 | 48.3253
686 | 658.1906 | 0 | -658.1906 | 0 | 0 | 0 | 0.76001 | 1.6522 | 1 | -28.4542 | 1 | -31.5428 | 48.3253
687 | -304.6 | 0 | 304.6 | 0 | 0 | 0 | 0.35172 | 12.7435 | 1 | -28.4542 | 1 | -27.1086 | 30.9868
688 | -90.64 | 0 | 90.64 | 0 | 0 | 0 | 0.10466 | 3.7921 | 1 | -28.4542 | 1 | -26.1286 | 20.4605
689 | -90.64 | 0 | 90.64 | 0 | 0 | 0 | 0.10466 | 3.7921 | 1 | -28.4542 | 1 | -27.7276 | 20.6941
690 | -90.64 | 0 | 90.64 | 0 | 0 | 0 | 0.10466 | 3.7921 | 1 | -28.4542 | 1 | -26.3608 | 20.6
691 | -181.28 | 0 | 181.28 | 0 | 0 | 0 | 0.20932 | 7.5842 | 1 | -28.4542 | 1 | -27.2047 | 25.8602
692 | 297.0681 | 0 | -297.0681 | 0 | 0 | 0 | 0.74571 | 1.4914 | 1 | -31.5428 | 1 | -37.0405 | 64.4399
693 | 297.0681 | 0 | -297.0681 | 0 | 0 | 0 | 0.74571 | 1.4914 | 1 | -31.5428 | 1 | -37.0405 | 64.4399
694 | 24.457 | 0 | -24.457 | 0 | 0 | 0 | 0.061392 | 0.12278 | 1 | -35.0953 | 1 | -36.8522 | 17.1028
695 | 66.8924 | 0 | -66.8924 | 0 | 0 | 0 | 0.16791 | 0.33583 | 1 | -33.9472 | 1 | -37.0114 | 38.8909
696 | 0 | 0 | 0 | 0 | 0 | 0 | 0 | 0 | 1 | -33.9472 | 1 | -33.9472 | 0
697 | 0 | 0 | 0 | 0 | 0 | 0 | 0 | 0 | 1 | -33.9472 | 1 | -33.9472 | 0
698 | 116.33 | 0 | -116.33 | 0 | 0 | 0 | 0.29201 | 0.58403 | 1 | -32.1823 | 1 | -36.89 | 80.2276
699 | 0 | 0 | 0 | 0 | 0 | 0 | 0 | 0 | 1 | -32.1823 | 1 | -32.1823 | 0
700 | -21.22 | 0 | 21.22 | 0 | 0 | 0 | 0.053267 | 0.92813 | 1 | -32.1823 | 1 | -31.0933 | 22.8172
701 | -21.22 | 0 | 21.22 | 0 | 0 | 0 | 0.053267 | 0.92813 | 1 | -32.1823 | 1 | -29.6764 | 22.8172
702 | -21.22 | 0 | 21.22 | 0 | 0 | 0 | 0.053267 | 0.92813 | 1 | -32.1823 | 1 | -30.0132 | 23.3187
703 | -21.22 | 0 | 21.22 | 0 | 0 | 0 | 0.053267 | 0.92813 | 1 | -32.1823 | 1 | -29.8722 | 22.8172
704 | -42.45 | 0 | 42.45 | 0 | 0 | 0 | 0.10656 | 1.8567 | 1 | -32.1823 | 1 | -30.4596 | 34.2339
705 | 616.5937 | 0 | -616.5937 | 0 | 0 | 0 | 0.71198 | 1.5478 | 1 | -27.6526 | 1 | -32.0368 | 53.1546
706 | -96.68 | 0 | 96.68 | 0 | 0 | 0 | 0.11164 | 2.3258 | 1 | -27.6526 | 1 | -26.4511 | 20.4397
707 | -96.68 | 0 | 96.68 | 0 | 0 | 0 | 0.11164 | 2.3258 | 1 | -27.6526 | 1 | -26.5104 | 21.0632
708 | 0 | 0 | 0 | 0 | 0 | 0 | 0 | 0 | 1 | -27.6526 | 1 | -27.6526 | 0
709 | -96.68 | 0 | 96.68 | 0 | 0 | 0 | 0.11164 | 2.3258 | 1 | -27.6526 | 1 | -25.5493 | 20.8362
710 | -193.37 | 0 | 193.37 | 0 | 0 | 0 | 0.22328 | 4.6518 | 1 | -27.6526 | 1 | -26.3541 | 26.5254
711 | 177.7801 | 0 | -177.7801 | 0 | 0 | 0 | 0.44627 | 0.89253 | 1 | -32.0368 | 1 | -36.8691 | 58.2886
712 | 111.089 | 0 | -111.089 | 0 | 0 | 0 | 0.27886 | 0.55772 | 1 | -31.0675 | 1 | -35.2773 | 66.1244
713 | 260.2508 | 0 | -260.2508 | 0 | 0 | 0 | 0.30051 | 0.65329 | 1 | -27.2481 | 1 | -29.7562 | 26.0251
714 | -124.48 | 0 | 124.48 | 0 | 0 | 0 | 0.14374 | 5.2079 | 1 | -27.2481 | 1 | -25.7261 | 21.3151
715 | -124.48 | 0 | 124.48 | 0 | 0 | 0 | 0.14374 | 5.2079 | 1 | -27.2481 | 1 | -25.1912 | 21.5737
716 | -124.48 | 0 | 124.48 | 0 | 0 | 0 | 0.14374 | 5.2079 | 1 | -27.2481 | 1 | -25.1805 | 21.4251
717 | -124.48 | 0 | 124.48 | 0 | 0 | 0 | 0.14374 | 5.2079 | 1 | -27.2481 | 1 | -26.2403 | 21.9155
718 | 96.7666 | 0 | -96.7666 | 0 | 0 | 0 | 0.24291 | 0.48581 | 1 | -29.7562 | 1 | -33.7558 | 75.3634
719 | 71.7613 | 0 | -71.7613 | 0 | 0 | 0 | 0.18014 | 0.36027 | 1 | -32.0454 | 1 | -33.8015 | 41.7217
720 | -101.9 | 0 | 101.9 | 0 | 0 | 0 | 0.25579 | 4.2632 | 1 | -32.0454 | 1 | -29.2389 | 53.6316
721 | 272.0845 | 0 | -272.0845 | 0 | 0 | 0 | 0.31418 | 0.68299 | 1 | -31.183 | 1 | -33.8316 | 24.25
722 | 0 | 0 | 0 | 0 | 0 | 0 | 0 | 0 | 1 | -31.183 | 1 | -31.183 | 0
723 | -136.05 | 0 | 136.05 | 0 | 0 | 0 | 0.1571 | 3.9274 | 1 | -31.183 | 1 | -30.4581 | 12.3011
724 | 256.7507 | 0 | -256.7507 | 0 | 0 | 0 | 0.6445 | 1.289 | 1 | -33.8316 | 1 | -39.5482 | 60.957
725 | 256.7507 | 0 | -256.7507 | 0 | 0 | 0 | 0.6445 | 1.289 | 1 | -33.8316 | 1 | -39.5482 | 60.957
726 | 256.7507 | 0 | -256.7507 | 0 | 0 | 0 | 0.6445 | 1.289 | 1 | -33.8316 | 1 | -39.5482 | 60.957
727 | 754.5119 | 0 | -754.5119 | 0 | 0 | 0 | 0.87124 | 1.894 | 1 | -31.523 | 1 | -36.9354 | 57.5524
728 | 110.2211 | 0 | -110.2211 | 0 | 0 | 0 | 0.27668 | 0.55336 | 1 | -36.9354 | 1 | -42.1897 | 58.0111
729 | 110.2211 | 0 | -110.2211 | 0 | 0 | 0 | 0.27668 | 0.55336 | 1 | -36.9354 | 1 | -42.1897 | 58.0111
730 | 548.5242 | 0 | -548.5242 | 0 | 0 | 0 | 0.63338 | 1.3769 | 1 | -29.9221 | 1 | -33.0209 | 43.1569
731 | 548.5242 | 0 | -548.5242 | 0 | 0 | 0 | 0.63338 | 1.3769 | 1 | -29.9221 | 1 | -33.0209 | 43.1569
732 | -313.83 | 0 | 313.83 | 0 | 0 | 0 | 0.36238 | 13.1297 | 1 | -29.9221 | 1 | -28.9098 | 30.7978
733 | -313.83 | 0 | 313.83 | 0 | 0 | 0 | 0.36238 | 13.1297 | 1 | -29.9221 | 1 | -27.5018 | 30.7375
734 | -313.83 | 0 | 313.83 | 0 | 0 | 0 | 0.36238 | 13.1297 | 1 | -29.9221 | 1 | -26.7143 | 30.8281
735 | -313.83 | 0 | 313.83 | 0 | 0 | 0 | 0.36238 | 13.1297 | 1 | -29.9221 | 1 | -26.9462 | 30.6176
736 | -266.3379 | 0 | 266.3379 | 0 | 0 | 0 | 0.30754 | 11.1428 | 1 | -29.9221 | 1 | -28.0863 | 21.7419
737 | -266.3379 | 0 | 266.3379 | 0 | 0 | 0 | 0.30754 | 11.1428 | 1 | -29.9221 | 1 | -28.8982 | 21.7952
738 | -266.3379 | 0 | 266.3379 | 0 | 0 | 0 | 0.30754 | 11.1428 | 1 | -29.9221 | 1 | -28.889 | 21.8668
739 | -266.3379 | 0 | 266.3379 | 0 | 0 | 0 | 0.30754 | 11.1428 | 1 | -29.9221 | 1 | -28.9928 | 21.8489
740 | -16.3 | 0 | 16.3 | 0 | 0 | 0 | 0.018822 | 0.68194 | 1 | -29.9221 | 1 | -29.5423 | 5.6794
741 | -225.2 | 0 | 225.2 | 0 | 0 | 0 | 0.26004 | 9.4217 | 1 | -29.9221 | 1 | -27.1751 | 26.9701
742 | -225.2 | 0 | 225.2 | 0 | 0 | 0 | 0.26004 | 9.4217 | 1 | -29.9221 | 1 | -28.7531 | 26.6194
743 | -225.2 | 0 | 225.2 | 0 | 0 | 0 | 0.26004 | 9.4217 | 1 | -29.9221 | 1 | -27.9686 | 26.6509
744 | -102.7 | 0 | 102.7 | 0 | 0 | 0 | 0.11859 | 4.2967 | 1 | -29.9221 | 1 | -28.4722 | 21.8047
745 | 226.7743 | 0 | -226.7743 | 0 | 0 | 0 | 0.56925 | 1.1385 | 1 | -33.0209 | 1 | -36.5265 | 55.7185
746 | 226.7743 | 0 | -226.7743 | 0 | 0 | 0 | 0.56925 | 1.1385 | 1 | -33.0209 | 1 | -36.5265 | 55.7185
747 | 586.8771 | 0 | -586.8771 | 0 | 0 | 0 | 0.67767 | 1.4732 | 1 | -29.3881 | 1 | -33.9813 | 46.9878
748 | 586.8771 | 0 | -586.8771 | 0 | 0 | 0 | 0.67767 | 1.4732 | 1 | -29.3881 | 1 | -33.9813 | 46.9878
749 | -107.27 | 0 | 107.27 | 0 | 0 | 0 | 0.12386 | 3.4407 | 1 | -29.3881 | 1 | -27.3949 | 21.7146
750 | -107.27 | 0 | 107.27 | 0 | 0 | 0 | 0.12386 | 3.4407 | 1 | -29.3881 | 1 | -26.8571 | 22.3479
751 | -107.27 | 0 | 107.27 | 0 | 0 | 0 | 0.12386 | 3.4407 | 1 | -29.3881 | 1 | -27.2959 | 22.8721
752 | -107.27 | 0 | 107.27 | 0 | 0 | 0 | 0.12386 | 3.4407 | 1 | -29.3881 | 1 | -27.4447 | 22.1175
753 | -107.27 | 0 | 107.27 | 0 | 0 | 0 | 0.12386 | 3.4407 | 1 | -29.3881 | 1 | -28.6604 | 21.8473
754 | -107.27 | 0 | 107.27 | 0 | 0 | 0 | 0.12386 | 3.4407 | 1 | -29.3881 | 1 | -27.8208 | 22.0267
755 | -183.66 | 0 | 183.66 | 0 | 0 | 0 | 0.21207 | 5.8909 | 1 | -29.3881 | 1 | -26.5384 | 25.7949
756 | -183.66 | 0 | 183.66 | 0 | 0 | 0 | 0.21207 | 5.8909 | 1 | -29.3881 | 1 | -26.7594 | 25.7588
757 | -183.66 | 0 | 183.66 | 0 | 0 | 0 | 0.21207 | 5.8909 | 1 | -29.3881 | 1 | -27.3908 | 26.0511
758 | -183.66 | 0 | 183.66 | 0 | 0 | 0 | 0.21207 | 5.8909 | 1 | -29.3881 | 1 | -26.8794 | 26.464
759 | -183.66 | 0 | 183.66 | 0 | 0 | 0 | 0.21207 | 5.8909 | 1 | -29.3881 | 1 | -27.0709 | 26.2371
760 | 225.0499 | 0 | -225.0499 | 0 | 0 | 0 | 0.56492 | 1.1298 | 1 | -33.9813 | 1 | -38.7858 | 57.4107
761 | 225.0499 | 0 | -225.0499 | 0 | 0 | 0 | 0.56492 | 1.1298 | 1 | -33.9813 | 1 | -38.7858 | 57.4107
762 | 225.0499 | 0 | -225.0499 | 0 | 0 | 0 | 0.56492 | 1.1298 | 1 | -33.9813 | 1 | -38.7858 | 57.4107
763 | 468.9576 | 0 | -468.9576 | 0 | 0 | 0 | 0.54151 | 1.1772 | 1 | -39.4925 | 1 | -42.5314 | 36.6947
764 | 67.4853 | 0 | -67.4853 | 0 | 0 | 0 | 0.1694 | 0.33881 | 1 | -42.5314 | 1 | -44.2327 | 35.3696
765 | 705.0514 | 0 | -705.0514 | 0 | 0 | 0 | 0.81412 | 1.7698 | 1 | -30.2021 | 1 | -33.3773 | 54.3602
766 | 254.2905 | 0 | -254.2905 | 0 | 0 | 0 | 0.63832 | 1.2766 | 1 | -33.3773 | 1 | -38.0731 | 60.116
767 | 123.6118 | 0 | -123.6118 | 0 | 0 | 0 | 0.14273 | 0.31029 | 1 | -30.2769 | 1 | -31.2975 | 12.0479
768 | 72.0489 | 0 | -72.0489 | 0 | 0 | 0 | 0.18086 | 0.36172 | 1 | -31.2975 | 1 | -34.6235 | 50.1036
769 | 215.3548 | 0 | -215.3548 | 0 | 0 | 0 | 0.54059 | 1.0812 | 1 | -37.6204 | 1 | -42.461 | 57.7979
770 | 215.3548 | 0 | -215.3548 | 0 | 0 | 0 | 0.54059 | 1.0812 | 1 | -37.6204 | 1 | -42.461 | 57.7979
771 | 215.3548 | 0 | -215.3548 | 0 | 0 | 0 | 0.54059 | 1.0812 | 1 | -37.6204 | 1 | -42.461 | 57.7979
772 | 1.8565 | 0 | -1.8565 | 0 | 0 | 0 | 0.0021438 | 0.0046603 | 1 | -33.5683 | 1 | -33.6148 | 0.7768
773 | 44.3226 | 0 | -44.3226 | 0 | 0 | 0 | 0.11126 | 0.22252 | 1 | -33.6148 | 1 | -36.0789 | 40.6629
774 | 122.3463 | 0 | -122.3463 | 0 | 0 | 0 | 0.30712 | 0.61423 | 1 | -41.4434 | 1 | -46.2389 | 50.5354
775 | 122.3463 | 0 | -122.3463 | 0 | 0 | 0 | 0.30712 | 0.61423 | 1 | -41.4434 | 1 | -46.2389 | 50.5354
776 | 858.9235 | 0 | -858.9235 | 0 | 0 | 0 | 0.9918 | 2.1561 | 1 | -28.3457 | 1 | -32.76 | 63.624
777 | 189.2299 | 0 | -189.2299 | 0 | 0 | 0 | 0.47501 | 0.95002 | 1 | -32.76 | 1 | -37.4796 | 79.3217
778 | 189.2299 | 0 | -189.2299 | 0 | 0 | 0 | 0.47501 | 0.95002 | 1 | -32.76 | 1 | -37.4796 | 79.3217
779 | 189.2299 | 0 | -189.2299 | 0 | 0 | 0 | 0.47501 | 0.95002 | 1 | -32.76 | 1 | -37.4796 | 79.3217
780 | 185.1008 | 0 | -185.1008 | 0 | 0 | 0 | 0.21374 | 0.46464 | 1 | -28.8408 | 1 | -30.175 | 19.9677
781 | 86.4582 | 0 | -86.4582 | 0 | 0 | 0 | 0.21703 | 0.43406 | 1 | -30.175 | 1 | -34.5773 | 64.6175
782 | 195.3349 | 0 | -195.3349 | 0 | 0 | 0 | 0.49033 | 0.98067 | 1 | -73.6836 | 1 | -75.0759 | 42.5566
783 | 195.3349 | 0 | -195.3349 | 0 | 0 | 0 | 0.49033 | 0.98067 | 1 | -73.6836 | 1 | -75.0759 | 42.5566
784 | 205.7392 | 0 | -205.7392 | 0 | 0 | 0 | 0.51645 | 1.0329 | 1 | -85.5565 | 1 | -89.8685 | 54.4284
785 | 205.7392 | 0 | -205.7392 | 0 | 0 | 0 | 0.51645 | 1.0329 | 1 | -85.5565 | 1 | -89.8685 | 54.4284
786 | -33 | 0 | 33 | 0 | 0 | 0 | 0.16567 | 1.3806 | 1 | -76.6715 | 1 | -73.1171 | 70.2128
787 | 174.8223 | 0 | -174.8223 | 0 | 0 | 0 | 0.20187 | 0.43884 | 1 | -42.4521 | 1 | -43.2815 | 16.8747
788 | 0 | 0 | 0 | 0 | 0 | 0 | 0 | 0 | 1 | -42.4521 | 1 | -42.4521 | 0
789 | 0 | 0 | 0 | 0 | 0 | 0 | 0 | 0 | 1 | -42.4521 | 1 | -42.4521 | 0
790 | 0 | 0 | 0 | 0 | 0 | 0 | 0 | 0 | 1 | -42.4521 | 1 | -42.4521 | 0
791 | 0 | 0 | 0 | 0 | 0 | 0 | 0 | 0 | 1 | -42.4521 | 1 | -42.4521 | 0
792 | 223.3108 | 0 | -223.3108 | 0 | 0 | 0 | 0.56056 | 1.1211 | 1 | -43.2815 | 1 | -47.6637 | 55.8277
793 | 377.8612 | 0 | -377.8612 | 0 | 0 | 0 | 0.43632 | 0.94851 | 1 | -76.7207 | 1 | -78.628 | 35.2482
794 | -51.8 | 0 | 51.8 | 0 | 0 | 0 | 0.059813 | 1.6615 | 1 | -76.7207 | 1 | -76.3182 | 8.5479
795 | 0 | 0 | 0 | 0 | 0 | 0 | 0 | 0 | 1 | -76.7207 | 1 | -76.7207 | 0
796 | -51.8 | 0 | 51.8 | 0 | 0 | 0 | 0.059813 | 1.6615 | 1 | -76.7207 | 1 | -75.922 | 8.6622
797 | -51.8 | 0 | 51.8 | 0 | 0 | 0 | 0.059813 | 1.6615 | 1 | -76.7207 | 1 | -76.4527 | 8.5197
798 | 0 | 0 | 0 | 0 | 0 | 0 | 0 | 0 | 1 | -76.7207 | 1 | -76.7207 | 0
799 | 0 | 0 | 0 | 0 | 0 | 0 | 0 | 0 | 1 | -76.7207 | 1 | -76.7207 | 0
800 | 217.5641 | 0 | -217.5641 | 0 | 0 | 0 | 0.54613 | 1.0923 | 1 | -78.628 | 1 | -81.6222 | 56.0732
801 | 0.26293 | 0 | -0.26293 | 0 | 0 | 0 | 0.0003036 | 0.00066 | 1 | -78.4211 | 1 | -78.4242 | 0.053549
802 | 0 | 0 | 0 | 0 | 0 | 0 | 0 | 0 | 1 | -78.4211 | 1 | -78.4211 | 0
803 | 0 | 0 | 0 | 0 | 0 | 0 | 0 | 0 | 1 | -78.4211 | 1 | -78.4211 | 0
804 | 55.5304 | 0 | -55.5304 | 0 | 0 | 0 | 0.13939 | 0.27879 | 1 | -78.4242 | 1 | -80.5021 | 38.6164
805 | -48.261 | 0 | 48.261 | 0 | 0 | 0 | 0.055727 | 0.12115 | 1 | -74.5684 | 1 | -73.6188 | 16.9337
806 | 0 | 0 | 0 | 0 | 0 | 0 | 0 | 0 | 1 | -74.5684 | 1 | -74.5684 | 0
807 | -277.47 | 0 | 277.47 | 0 | 0 | 0 | 0.32039 | 11.6085 | 1 | -74.5684 | 1 | -72.9007 | 21.1164
808 | 19.56 | 0 | -19.56 | 0 | 0 | 0 | 0.0491 | 0.0982 | 1 | -73.6188 | 1 | -74.2248 | 13.6783
809 | 175.3839 | 0 | -175.3839 | 0 | 0 | 0 | 0.20252 | 0.44025 | 1 | -70.761 | 1 | -73.7565 | 31.888
810 | 175.3839 | 0 | -175.3839 | 0 | 0 | 0 | 0.20252 | 0.44025 | 1 | -70.761 | 1 | -73.7565 | 31.888
811 | -234.9 | 0 | 234.9 | 0 | 0 | 0 | 0.27124 | 9.8275 | 1 | -70.761 | 1 | -68.2522 | 29.1439
812 | -234.9 | 0 | 234.9 | 0 | 0 | 0 | 0.27124 | 9.8275 | 1 | -70.761 | 1 | -68.1177 | 28.7164
813 | -234.9 | 0 | 234.9 | 0 | 0 | 0 | 0.27124 | 9.8275 | 1 | -70.761 | 1 | -68.7018 | 28.7164
814 | -234.9 | 0 | 234.9 | 0 | 0 | 0 | 0.27124 | 9.8275 | 1 | -70.761 | 1 | -68.3895 | 28.8575
815 | 153.8043 | 0 | -153.8043 | 0 | 0 | 0 | 0.38608 | 0.77216 | 1 | -73.7565 | 1 | -77.3105 | 48.0638
816 | 376.4313 | 0 | -376.4313 | 0 | 0 | 0 | 0.43467 | 0.94492 | 1 | -65.4921 | 1 | -68.8869 | 33.195
817 | 0 | 0 | 0 | 0 | 0 | 0 | 0 | 0 | 1 | -65.4921 | 1 | -65.4921 | 0
818 | -269.31 | 0 | 269.31 | 0 | 0 | 0 | 0.31097 | 8.6381 | 1 | -65.4921 | 1 | -64.5802 | 20.6052
819 | 119.6297 | 0 | -119.6297 | 0 | 0 | 0 | 0.3003 | 0.429 | 1 | -68.8869 | 1 | -73.2085 | 64.7347
820 | 28.3681 | 0 | -28.3681 | 0 | 0 | 0 | 0.10173 | 0.14242 | 1 | -73.6146 | 1 | -74.6967 | 13.8381
821 | 180.3672 | 0 | -180.3672 | 0 | 0 | 0 | 0.45276 | 0.90552 | 1 | -50.5493 | 1 | -53.6672 | 56.8982
822 | 58.9284 | 0 | -58.9284 | 0 | 0 | 0 | 0.14792 | 0.29585 | 1 | -77.3463 | 1 | -80.7399 | 33.5774
823 | -85.5 | 0 | 85.5 | 0 | 0 | 0 | 0.21462 | 3.5771 | 1 | -77.3463 | 1 | -72.5945 | 46.4674
824 | 109.829 | 0 | -109.829 | 0 | 0 | 0 | 0.27569 | 0.55139 | 1 | -79.4486 | 1 | -83.1418 | 51.6114
825 | 222.5709 | 0 | -222.5709 | 0 | 0 | 0 | 0.257 | 0.5587 | 1 | -79.4815 | 1 | -80.0949 | 17.2536
826 | 0 | 0 | 0 | 0 | 0 | 0 | 0 | 0 | 1 | -79.4815 | 1 | -79.4815 | 0
827 | 0 | 0 | 0 | 0 | 0 | 0 | 0 | 0 | 1 | -79.4815 | 1 | -79.4815 | 0
828 | -105.51 | 0 | 105.51 | 0 | 0 | 0 | 0.12183 | 4.4142 | 1 | -79.4815 | 1 | -78.8056 | 10.2041
829 | 100.0441 | 0 | -100.0441 | 0 | 0 | 0 | 0.25113 | 0.50226 | 1 | -80.0949 | 1 | -81.9034 | 52.6548
830 | 222.7893 | 0 | -222.7893 | 0 | 0 | 0 | 0.25725 | 0.55925 | 1 | -76.7347 | 1 | -77.7521 | 18.9608
831 | 222.7893 | 0 | -222.7893 | 0 | 0 | 0 | 0.25725 | 0.55925 | 1 | -76.7347 | 1 | -77.7521 | 18.9608
832 | -414.169 | 0 | 414.169 | 0 | 0 | 0 | 0.47824 | 13.2845 | 1 | -76.7347 | 1 | -75.5791 | 34.8041
833 | -414.169 | 0 | 414.169 | 0 | 0 | 0 | 0.47824 | 13.2845 | 1 | -76.7347 | 1 | -73.8515 | 34.7457
834 | -414.169 | 0 | 414.169 | 0 | 0 | 0 | 0.47824 | 13.2845 | 1 | -76.7347 | 1 | -75.2611 | 35.3085
835 | 169.7384 | 0 | -169.7384 | 0 | 0 | 0 | 0.42608 | 0.85216 | 1 | -77.7521 | 1 | -79.8703 | 59.3491
836 | 155.4728 | 0 | -155.4728 | 0 | 0 | 0 | 0.39027 | 0.78054 | 1 | -84.2837 | 1 | -87.4246 | 51.8243
837 | 155.4728 | 0 | -155.4728 | 0 | 0 | 0 | 0.39027 | 0.78054 | 1 | -84.2837 | 1 | -87.4246 | 51.8243
838 | 197.6066 | 0 | -197.6066 | 0 | 0 | 0 | 0.49604 | 0.99207 | 1 | -51.3181 | 1 | -54.1678 | 54.1388
839 | 103.12 | 0 | -103.12 | 0 | 0 | 0 | 0.25885 | 0.36979 | 1 | -80.8314 | 1 | -82.979 | 51.227
840 | 103.12 | 0 | -103.12 | 0 | 0 | 0 | 0.25885 | 0.36979 | 1 | -80.8314 | 1 | -82.979 | 51.227
841 | 109.9292 | 0 | -109.9292 | 0 | 0 | 0 | 0.39421 | 0.55189 | 1 | -82.979 | 1 | -87.2998 | 43.2792
842 | -253.2476 | 0 | 253.2476 | 0 | 0 | 0 | 0.29243 | 0.63571 | 1 | -66.4414 | 1 | -59.5447 | 50.6495
843 | 112.0461 | 0 | -112.0461 | 0 | 0 | 0 | 0.28126 | 0.56252 | 1 | -59.5447 | 1 | -63.8319 | 46.6859
844 | 618.654 | 0 | -618.654 | 0 | 0 | 0 | 0.71436 | 1.553 | 1 | -45.4296 | 1 | -50.2645 | 51.3832
845 | 116.0393 | 0 | -116.0393 | 0 | 0 | 0 | 0.29128 | 0.58257 | 1 | -50.2645 | 1 | -53.5941 | 30.7797
846 | 116.0393 | 0 | -116.0393 | 0 | 0 | 0 | 0.29128 | 0.58257 | 1 | -50.2645 | 1 | -53.5941 | 30.7797

## res_ext_grid
| p_mw | q_mvar
0 | 1354.3

## res_load
| p_mw | q_mvar
0 | 20.78
1 | 15.41
2 | 7.01
3 | 2.99
4 | 29.23
5 | 2.22
6 | 7.51
7 | 2.89
8 | 18.34
9 | 0.07
10 | 61.78
11 | 63.04
12 | 101.21
13 | 10.01
14 | 83.18
15 | 24.63
16 | 9.25
17 | 13.6
18 | 102.24
19 | 44.36
20 | 14.68
21 | 98.56
22 | 11.08
23 | 14.99
24 | 3.98
25 | 13.46
26 | 123.76
27 | 101.55
28 | 59.4
29 | 91.46
30 | 39.95
31 | 21.3
32 | 39.67
33 | 0.91
34 | 40.6
35 | 11.62
36 | 48.36
37 | 9.54
38 | 8.06
39 | 39.14
40 | 56.81
41 | 25.43
42 | 4.69
43 | 69.27
44 | 47.97
45 | 11.56
46 | 39.62
47 | 18.57
48 | 3.55
49 | 14.24
50 | 3.2
51 | 47.15
52 | 5.77
53 | 3.35
54 | 13.57
55 | 5.34
56 | 4.68
57 | 41.59
58 | 3.5
59 | 2.6
60 | 5.56
61 | 15.9
62 | 4.24
63 | 27.4
64 | 22.61
65 | 22.13
66 | 14.96
67 | 6.42
68 | 11.57
69 | 3.66
70 | 17.85
71 | 24.84
72 | 29.13
73 | 49.62
74 | 3.8
75 | 65.62
76 | 10.05
77 | 78.36
78 | 7.11
79 | 53.97
80 | 5.76
81 | 21.92
82 | 9.71
83 | 4.48
84 | 16.93
85 | 4.46
86 | 59.03
87 | 2.19
88 | 7.9
89 | 2.42
90 | 17.05
91 | 24.11
92 | 14.4
93 | 74.15
94 | 2.14
95 | 33.81
96 | 8.59
97 | 13.95
98 | 4.54
99 | 70.78
100 | 2.33
101 | 6.72
102 | 21.29
103 | 4.06
104 | 14.24
105 | 6.63
106 | 11.94
107 | 5.68
108 | 112.86
109 | 7.34
110 | 7.35
111 | 14.96
112 | 19.81
113 | 12.54
114 | 4.67
115 | 27.14
116 | 0.56
117 | 64.56
118 | 22
119 | 5.36
120 | 1.94
121 | 24.59
122 | 10.41
123 | 10.13
124 | 13.67
125 | 4.87
126 | 129.72
127 | 14.73
128 | 72.86
129 | 3.47
130 | 5.8
131 | 14.61
132 | 8.75
133 | 10.58
134 | 145.29
135 | 8.08
136 | 22.03
137 | 3.81
138 | 5.98
139 | 12.18
140 | 10.79
141 | 68.66
142 | 5.05
143 | 12.08
144 | 8.53
145 | 9.43
146 | 75.26
147 | 39.32
148 | 14.87
149 | 23.52
150 | 98.31
151 | 9.58
152 | 66.07
153 | 64.54
154 | 91.26
155 | 9.96
156 | 2.82
157 | 92.15
158 | 9.56
159 | 46.96
160 | 10.95
161 | 14.92
162 | 0.22
163 | 7.07
164 | 5.75
165 | 5.56
166 | 2.94
167 | 12.04
168 | 34.76
169 | 1.01
170 | 127.29
171 | 164.14
172 | 2.75
173 | 183.66
174 | 32.49
175 | 16.05
176 | 13.74
177 | 92.35
178 | 159.81
179 | 6.25
180 | 89.56
181 | 7.14
182 | 135.83
183 | 117.81
184 | 31.97
185 | 5.56
186 | 5.06
187 | 65.12
188 | 2.75
189 | 91.39
190 | 126.25
191 | 37.64
192 | 79.16
193 | 35.07
194 | 28.72
195 | 83.3
196 | 225.66
197 | 215.18
198 | 2.47
199 | 13.1
200 | 89.39
201 | 0.11
202 | 5.6
203 | 17.78
204 | 8.82
205 | 191.53
206 | 159.46
207 | 27.99
208 | 4.24
209 | 281.45
210 | 51.71
211 | 84.07
212 | 171.21
213 | 19.87
214 | 2.08
215 | 212.52
216 | 8.6
217 | 15.17
218 | 50.6
219 | 128.14
220 | 24.17
221 | 189.88
222 | 37.55
223 | 118.36
224 | 28.34
225 | 110.86
226 | 57.35
227 | 104.08
228 | 5.59
229 | 18.89
230 | 13.88
231 | 55.57
232 | 46.52
233 | 4.11
234 | 146.11
235 | 90.5
236 | 24.38
237 | 4.5
238 | 127.38
239 | 87.29
240 | 123.51
241 | 18.51
242 | 9.48
243 | 33.09
244 | 10.62
245 | 14.36
246 | 16.36
247 | 49.86
248 | 193.64
249 | 14.64
250 | 61.36
251 | 12.53
252 | 26.32
253 | 19.45
254 | 108.01
255 | 104.67
256 | 36.18
257 | 2.03
258 | 5.31
259 | 8.87
260 | 27.68
261 | 35.86
262 | 167.63
263 | 42.31
264 | 12.05
265 | 19.16
266 | 3.16
267 | 17.46
268 | 19.92
269 | 10.76
270 | 22.68
271 | 37.84
272 | 37.06
273 | 15.06
274 | 2.97
275 | 29.89
276 | 132.46
277 | 46.43
278 | 178.22
279 | 113.64
280 | 11.69
281 | 8.95
282 | 100.19
283 | 72.05
284 | 7.6
285 | 62.68
286 | 133.87
287 | 7.64
288 | 81.32
289 | 19.34
290 | 46.76
291 | 181.16
292 | 13.85
293 | 140.24
294 | 50.92
295 | 74.46
296 | 71.11
297 | 74.13
298 | 9.35
299 | 12.77
300 | 79.61
301 | 42.36
302 | 47.16
303 | 55.35
304 | 68.1
305 | 17.5
306 | 77.11
307 | 184.54
308 | 64.6
309 | 152.78
310 | 21.17
311 | 40.4
312 | 43.74
313 | 77.07
314 | 74.65
315 | 74.11
316 | 72.34
317 | 8.83
318 | 31.78
319 | 3.96
320 | 18.49
321 | 66.42
322 | 38.19
323 | 37.61
324 | 89.83
325 | 102.22
326 | 224.2
327 | 51.3
328 | 92.04
329 | 4.13
330 | 108.74
331 | 5.33
332 | 17.62
333 | 47.98
334 | 2.66
335 | 32.24
336 | 61.74
337 | 82.57
338 | 156.22
339 | 67.63
340 | 22.45
341 | 22.63
342 | 234.49
343 | 79.02
344 | 105.27
345 | 40.12
346 | 53.98
347 | 3.44
348 | 37.24
349 | 14.25
350 | 21.58
351 | 56.95
352 | 17.73
353 | 141.56
354 | 128.28
355 | 8.65
356 | 4.4
357 | 76.66
358 | 65
359 | 26.69
360 | 67.92
361 | 173.21
362 | 3.89
363 | 90.51
364 | 14.89
365 | 99.79
366 | 102.52
367 | 12.16
368 | 26.98
369 | 27.59
370 | 11.94
371 | 105.04
372 | 86.38
373 | 8.65
374 | 45.38
375 | 15.53
376 | 87.45
377 | 73.43
378 | 117.86
379 | 90.75
380 | 108.12
381 | 83.41
382 | 91.45
383 | 4.11
384 | 5.33
385 | 60.98
386 | 15.98
387 | 15.58
388 | 3.71
389 | 6.22
390 | 146.63
391 | 168.19
392 | 14.54
393 | 59.35
394 | 199.65
395 | 6.69
396 | 15.15
397 | 55.53
398 | 125.67
399 | 1.06
400 | 74.24
401 | 136.36
402 | 4.32
403 | 118.67
404 | 7.3
405 | 91.38
406 | 83.96
407 | 88.36
408 | 178.22
409 | 3.82
410 | 139.09
411 | 80.23
412 | 25.72
413 | 24.98
414 | 15.41
415 | 64.82
416 | 78.84
417 | 3.38
418 | 7.58
419 | 134.77
420 | 59.01
421 | 55.26
422 | 24.33
423 | 66.35
424 | 4.81
425 | 8.64
426 | 147.01
427 | 3.59
428 | 39.64
429 | 6.91
430 | 33.89
431 | 92.1
432 | 102.1
433 | 19.98
434 | 66.58
435 | 100.33
436 | 39.29
437 | 13.35
438 | 40.49
439 | 91.29
440 | 33.14
441 | 34.79
442 | 154.87
443 | 13.06
444 | 5.49
445 | 70.88
446 | 81.2
447 | 43.94
448 | 66.37
449 | 14.93
450 | 49.97
451 | 98.77
452 | 142.66
453 | 20.37
454 | 65.13
455 | 138.96
456 | 21.21
457 | 3.26
458 | 101.02
459 | 114.68
460 | 165.09
461 | 123.12
462 | 80.8
463 | 126.68
464 | 82.94
465 | 9.43
466 | 1.3
467 | 9.9
468 | 100.19
469 | 9.21
470 | 12.13
471 | 103.94
472 | 136.12
473 | 39.32
474 | 32.23
475 | 86.96
476 | 22.41
477 | 10.01
478 | 18.83
479 | 116
480 | 11.87
481 | 4.75
482 | 10.54
483 | 104.8
484 | 50.69
485 | 94.63
486 | 44.65
487 | 10.15
488 | 30.18
489 | 186.78
490 | 13.61
491 | 69.76
492 | 30.34
493 | 144.17
494 | 62.05
495 | 62.97
496 | 111.16
497 | 102.32
498 | 189.42
499 | 40.81
500 | 143.56
501 | 15.35
502 | 98.85
503 | 69.99
504 | 40.96
505 | 81.81
506 | 16.12
507 | 11.99
508 | 31.74
509 | 176.19
510 | 219.44
511 | 4.01
512 | 13.64
513 | 148.25
514 | 64.78
515 | 26.36
516 | 85.12
517 | 108.12
518 | 23.95
519 | 166.71
520 | 74.14
521 | 18.78
522 | 80.26
523 | 80.01
524 | 33.94
525 | 38.7
526 | 94.71
527 | 33.12
528 | 91.3
529 | 18.68
530 | 9.25
531 | 60.83
532 | 174.28
533 | 41.84
534 | 56.58
535 | 77.72
536 | 5.65
537 | 122.43
538 | 91.04
539 | 33.91
540 | 105.99
541 | 69
542 | 39.8
543 | 156.99
544 | 69.09
545 | 62.09
546 | 47.85
547 | 57.62
548 | 68.06
549 | 164.73
550 | 79.8
551 | 240.97
552 | 63.55
553 | 77.75
554 | 87.47
555 | 7.49
556 | 14.92
557 | 108.27
558 | 65.97
559 | 21.28
560 | 26.57
561 | 92.56
562 | 120.07
563 | 144.59
564 | 14.67
565 | 2.01
566 | 182.95
567 | 52.93
568 | 43.86
569 | 25.31
570 | 85.26
571 | 106.17
572 | 60.59
573 | 84.43
574 | 42.02
575 | 116.98
576 | 9.96
577 | 4.5
578 | 72.89
579 | 9.01
580 | 50.24
581 | 113.9
582 | 167.12
583 | 145.18
584 | 43.72
585 | 52.34
586 | 40.66
587 | 154.46
588 | 266.99
589 | 17.1
590 | 106.6
591 | 67.92
592 | 47.76
593 | 9.47
594 | 12.62
595 | 103.54
596 | 14.16
597 | 72.8
598 | 86.05
599 | 160.33
600 | 218.17
601 | 7.44
602 | 28.23
603 | 42.13
604 | 8.5
605 | 70.52
606 | 1.44
607 | 4.57
608 | 4.03
609 | 3.11
610 | 59.28
611 | 10.97
612 | 79.03
613 | 137.94
614 | 179.23
615 | 58.18
616 | 69.18
617 | 84.63
618 | 6.29
619 | 4.69
620 | 103.81
621 | 32.48
622 | 75.48
623 | 24.02
624 | 13.51
625 | 94.89
626 | 5.51
627 | 24.76
628 | 176.43
629 | 83.31
630 | 2.46
631 | 59.07
632 | 16.53
633 | 132.89
634 | 84.99
635 | 64.63
636 | 22.12
637 | 64.98
638 | 103.35
639 | 6.98
640 | 29.18
641 | 36.4
642 | 206.37
643 | 147.53
644 | 80.78
645 | 148.3
646 | 18.3
647 | 149.85
648 | 4.93
649 | 178.64
650 | 3.44
651 | 74.53
652 | 147.9
653 | 82.48
654 | 14.86
655 | 37.81
656 | 35.66
657 | 40.54
658 | 67.98
659 | 68.37
660 | 25.78
661 | 105.36
662 | 132.22
663 | 21.38
664 | 37.71
665 | 34.21
666 | 14.44
667 | 16.16
668 | 20.52
669 | 70.54
670 | 131.13
671 | 56.85
672 | 27.2
673 | 195.3
674 | 120.8
675 | 22.71
676 | 45.11
677 | 57.42
678 | 2.59
679 | 50.38
680 | 25.24
681 | 52.8
682 | 9.86
683 | 13.4
684 | 43.85
685 | 64.74
686 | 10.44
687 | 7.62
688 | 21.71
689 | 71.18
690 | 42.18
691 | 27.68
692 | 9.61
693 | 11.69
694 | 117.27
695 | 16.14
696 | 107.97
697 | 43.1
698 | 37.02
699 | 52.66
700 | 28.81
701 | 5.64
702 | 91.04
703 | 98.28
704 | 138.23
705 | 113.76
706 | 35.48
707 | 95.75
708 | 96.6
709 | 45.32
710 | 134.45
711 | 11.85
712 | 34.14
713 | 49.13
714 | 95.83
715 | 26.97
716 | 48.39
717 | 20.84
718 | 39.37
719 | 80.44
720 | 27.37
721 | 18.47
722 | 16.77
723 | 35.69
724 | 44.42
725 | 2.66
726 | 21.28
727 | 239.74
728 | 46.28
729 | 39.07
730 | 16.63
731 | 117.59
732 | 7.81
733 | 121.95
734 | 18.83
735 | 29.32
736 | 140.96
737 | 7.52
738 | 52.96
739 | 51.24
740 | 63.93
741 | 96.5
742 | 9.16
743 | 166.84
744 | 116.67
745 | 85.25
746 | 18.02
747 | 126.35
748 | 191.51
749 | 70.51
750 | 66.63
751 | 65.09
752 | 169.53
753 | 1.88
754 | 134.8
755 | 175.73
756 | 86.21
757 | 51.25
758 | 13.48
759 | 13.2
760 | 18.25
761 | 31.18
762 | 28.4
763 | 34.97
764 | 110.59
765 | 39.92
766 | 135.68
767 | 136.02
768 | 60.45
769 | 26.19
770 | 6.88
771 | 71.09
772 | 82.67
773 | 166.54
774 | 73.84
775 | 67.61
776 | 20.57
777 | 54.19
778 | 130.73
779 | 41.1
780 | 92.27
781 | 8.58
782 | 45.68
783 | 26.29
784 | 29.51
785 | 70.22
786 | 47.89
787 | 66.07
788 | 33.38
789 | 58.22
790 | 4.74
791 | 15.43
792 | 17.61
793 | 27.95
794 | 1.79
795 | 133.75
796 | 81.32
797 | 73
798 | 164.71
799 | 26.07
800 | 121.19
801 | 33.61
802 | 34.37
803 | 29.18
804 | 6.3
805 | 158.8
806 | 17.7
807 | 2.3
808 | 23.86
809 | 121.76
810 | 107.96
811 | 151.82
812 | 135.92
813 | 30.83
814 | 77.99
815 | 38.93
816 | 9.3
817 | 221.92
818 | 15.65
819 | 35.79
820 | 0.94
821 | 138.05
822 | 52.81
823 | 85.56
824 | 135.83
825 | 75.38
826 | 43.39
827 | 109.22
828 | 77.01
829 | 92.31
830 | 235.5
831 | 93.88
832 | 124.64
833 | 283.15
834 | 72.03
835 | 140.79
836 | 106.66
837 | 105.96
838 | 92.85
839 | 98.08
840 | 106.11
841 | 82.69
842 | 51.16
843 | 101.03
844 | 3.76
845 | 116.42
846 | 69.13
847 | 160.86
848 | 214.74
849 | 4.1
850 | 53.44
851 | 74.22
852 | 101.05
853 | 70.07
854 | 13.8
855 | 210.68
856 | 39.23
857 | 109.15
858 | 76.69
859 | 62.16
860 | 212.51
861 | 118.05
862 | 58.64
863 | 92.07
864 | 12.16
865 | 84.03
866 | 121.15
867 | 49.7
868 | 149.7
869 | 6.63
870 | 164.66
871 | 223.54
872 | 63.94
873 | 5.15
874 | 72.75
875 | 59.96
876 | 97.68
877 | 143.78
878 | 47.29
879 | 59.46
880 | 12.25
881 | 44.05
882 | 3.59
883 | 26.21
884 | 58.6
885 | 78.41
886 | 163.83
887 | 78.37
888 | 137.54
889 | 91.12
890 | 112.54
891 | 124.67
892 | 211.63
893 | 122.49
894 | 58.29
895 | 91.45
896 | 148.98
897 | 2.07
898 | 215.91
899 | 168.93
900 | 76.58
901 | 86.12
902 | 216.79
903 | 35.93
904 | 20.55
905 | 68.5
906 | 83.89
907 | 104.88
908 | 92.56
909 | 76.39
910 | 48.11
911 | 1.25
912 | 141.27
913 | 169.58
914 | 86.99
915 | 49.62
916 | 30.77
917 | 111.44
918 | 45.25
919 | 285.41
920 | 7.37
921 | 50.85
922 | 42.92
923 | 33.2
924 | 77.31
925 | 151.62
926 | 38.27
927 | 15.09
928 | 47.85
929 | 42.4
930 | 107.69
931 | 104.32
932 | 80.14
933 | 78.71
934 | 38.02
935 | 98.79
936 | 199.51
937 | 9.2
938 | 220.52
939 | 71.82
940 | 32.62
941 | 35.62
942 | 90.93
943 | 50.13
944 | 58.99
945 | 86.86
946 | 127.15
947 | 42.99
948 | 146.05
949 | 124.64
950 | 72.03
951 | 62.91
952 | 28.45
953 | 45.88
954 | 39.39
955 | 42.31
956 | 88.67
957 | 15.99
958 | 148.52
959 | 109.47
960 | 63.77
961 | 101.91
962 | 94.1
963 | 15.94
964 | 7.25
965 | 104.37
966 | 93.84
967 | 93.77
968 | 101.23
969 | 18.4
970 | 54.35
971 | 69.18
972 | 24.43
973 | 6.49
974 | 7.69
975 | 86.22
976 | 28.76
977 | 69.31
978 | 63.23
979 | 142.91
980 | 112.16
981 | 30.19
982 | 196.05
983 | 29.21
984 | 107.69
985 | 24.56
986 | 109.2
987 | 32.04
988 | 38.64
989 | 184.8
990 | 101.41
991 | 73.37
992 | 56.02
993 | 26.59
994 | 14.27
995 | 80.97
996 | 52.24
997 | 94.75
998 | 78.13
999 | 85.59
1000 | 66.87
1001 | 135.24
1002 | 111.8
1003 | 160.73
1004 | 125.97
1005 | 42.84
1006 | 52.03
1007 | 7.31
1008 | 37.41
1009 | 70.42
1010 | 25.49
1011 | 105.72
1012 | 73.59
1013 | 56.83
1014 | 69.67
1015 | 177.73
1016 | 53.26
1017 | 53.66
1018 | 215.67
1019 | 69.41
1020 | 8.59
1021 | 42.91
1022 | 97.88
1023 | 48.22
1024 | 107
1025 | 90.64
1026 | 139.88
1027 | 105.98
1028 | 41.8
1029 | 156.45
1030 | 46.92
1031 | 35.57
1032 | 22.94
1033 | 10.82
1034 | 11.81
1035 | 11.99
1036 | 102.01
1037 | 37.4
1038 | 30.07
1039 | 39.22
1040 | 9.81
1041 | 5.39
1042 | 27.25
1043 | 7.6
1044 | 60.03
1045 | 15.15
1046 | 23.93
1047 | 69.86
1048 | 18.44
1049 | 103.12
1050 | 17.35
1051 | 10.73
1052 | 6.89
1053 | 50.76
1054 | 55.08
1055 | 39.38
1056 | 24.06
1057 | 25.65
1058 | 77.96
1059 | 11.29
1060 | 73.15
1061 | 12.61
1062 | 18.09
1063 | 52.77
1064 | 27.31
1065 | 15.19
1066 | 20.96
1067 | 16.16
1068 | 33.79
1069 | 10.55
1070 | 10.19
1071 | 69.38
1072 | 21.23
1073 | 6.85
1074 | 3.23
1075 | 70.08
1076 | 19.05
1077 | 26.05
1078 | 21.25
1079 | 21.47
1080 | 15.21
1081 | 11.87
1082 | 7.11
1083 | 4.91
1084 | 146.81
1085 | 11.17
1086 | 41.13
1087 | 12.54
1088 | 4.76
1089 | 8.15
1090 | 46.53
1091 | 99.89
1092 | 9.21
1093 | 43.93
1094 | 51.76
1095 | 20.41
1096 | 87.11
1097 | 24.41
1098 | 36.62
1099 | 48
1100 | 31.9
1101 | 79.16
1102 | 29.41
1103 | 17.53
1104 | 20.2
1105 | 45.16
1106 | 21.93
1107 | 111.5
1108 | 81.21
1109 | 10.05
1110 | 24.32
1111 | 6.5
1112 | 168.51
1113 | 20.94
1114 | 22.36
1115 | 22.94
1116 | 6.04
1117 | 6.16
1118 | 49.91
1119 | 8.51
1120 | 17.38
1121 | 46.35
1122 | 38.55
1123 | 26.31
1124 | 90.76

## res_sgen
| p_mw | q_mvar
0 | 27
1 | 0
2 | 0
3 | 183.77
4 | 0
5 | 61
6 | 10.4
7 | 267
8 | 267
9 | 267
10 | 183.77
11 | 183.77
12 | 0
13 | 0
14 | 86.7
15 | 86.7
16 | 0
17 | 42.39
18 | 42.39
19 | 0
20 | 103
21 | 0
22 | 0
23 | 0
24 | 0
25 | 0
26 | 108.9
27 | 108.9
28 | 0
29 | 72
30 | 72
31 | 72
32 | 144
33 | 446.4
34 | 241.8379
35 | 88.2
36 | 172.2
37 | 172.2
38 | 112.5
39 | 112.5
40 | 112.5
41 | 112.5
42 | 191.1
43 | 172.2
44 | 172.2
45 | 172.2
46 | 130
47 | 130
48 | 100.52
49 | 100.52
50 | 100.52
51 | 100.52
52 | 100.52
53 | 75
54 | 0
55 | 11.7
56 | 0
57 | 52.38
58 | 0

## res_shunt
| p_mw | q_mvar | vm_pu
0 | 0
1 | 0
2 | 0
3 | 0
4 | 0
5 | 0
6 | 0
7 | 0
8 | 0
9 | 0
10 | 0
11 | 0
12 | 0
13 | 0
14 | 0
15 | 0
16 | 0
17 | 0
18 | 0
19 | 0
20 | 0
21 | 0
22 | 0
23 | 0
24 | 0
25 | 0
26 | 0
27 | 0
28 | 0
29 | 0
30 | 0
31 | 0
32 | 0
33 | 0
34 | 0
35 | 0
36 | 0
37 | 0
38 | 0
39 | 0
40 | 0
41 | 0
42 | 0
43 | 0
44 | 0
45 | 0
46 | 0
47 | 0
48 | 0
49 | 0
50 | 0
51 | 0
52 | 0
53 | 0
54 | 0
55 | 0
56 | 0
57 | 0
58 | 0
59 | 0
60 | 0
61 | 0
62 | 0
63 | 0
64 | 0
65 | 0
66 | 0
67 | 0
68 | 0
69 | 0
70 | 0
71 | 0
72 | 0
73 | 0
74 | 0
75 | 0
76 | 0
77 | 0
78 | 0
79 | 0
80 | 0
81 | 0
82 | 0
83 | 0
84 | 0
85 | 0
86 | 0
87 | 0
88 | 0
89 | 0
90 | 0
91 | 0
92 | 0
93 | 0
94 | 0
95 | 0
96 | 0
97 | 0
98 | 0
99 | 0
100 | 0
101 | 0
102 | 0
103 | 0
104 | 0
105 | 0
106 | 0
107 | 0
108 | 0
109 | 0
110 | 0
111 | 0
112 | 0
113 | 0
114 | 0
115 | 0
116 | 0
117 | 0
118 | 0
119 | 0
120 | 0
121 | 0
122 | 0
123 | 0
124 | 0
125 | 0
126 | 0
127 | 0
128 | 0
129 | 0
130 | 0
131 | 0
132 | 0
133 | 0
134 | 0
135 | 0
136 | 0
137 | 0
138 | 0
139 | 0
140 | 0
141 | 0
142 | 0
143 | 0
144 | 0
145 | 0
146 | 0
147 | 0
148 | 0

## res_gen
| p_mw | q_mvar | va_degree | vm_pu
0 | 158.25 |  | -35.0914 | 1
1 | 25.73 |  | -27.8408 | 1
2 | 61.87 |  | -17.1925 | 1
3 | 10 |  | -27.5964 | 1
4 | 149.63 |  | -22.3791 | 1
5 | 135 |  | -23.2137 | 1
6 | 93.15 |  | -18.4279 | 1
7 | 208.5 |  | -29.4566 | 1
8 | 67.5 |  | -24.8462 | 1
9 | 110.63 |  | -14.5436 | 1
10 | 0 |  | 0 | 0
11 | 44.1 |  | -25.8256 | 1
12 | 0 |  | 0 | 0
13 | 0 |  | 0 | 0
14 | 89.4 |  | -21.7402 | 1
15 | 89.4 |  | -20.2603 | 1
16 | 89.4 |  | -22.6012 | 1
17 | 0 |  | 0 | 0
18 | 0 |  | 0 | 0
19 | 0 |  | 0 | 0
20 | 0 |  | 0 | 0
21 | 0 |  | 0 | 0
22 | 0 |  | 0 | 0
23 | 106.88 |  | -21.3288 | 1
24 | 120.38 |  | -15.6943 | 1
25 | 192.13 |  | -26.618 | 1
26 | 192.13 |  | -20.34 | 1
27 | 192.13 |  | -22.3225 | 1
28 | 192.13 |  | -25.0592 | 1
29 | 0 |  | 0 | 0
30 | 0 |  | 0 | 0
31 | 95.5 |  | -25.5872 | 1
32 | 95.5 |  | -54.6876 | 1
33 | 95.5 |  | -24.9738 | 1
34 | 0 |  | 0 | 0
35 | 112.5 |  | -18.0675 | 1
36 | 86.62 |  | -30.297 | 1
37 | 56.25 |  | -24.7122 | 1
38 | 114.37 |  | -29.8118 | 1
39 | 0 |  | 0 | 0
40 | 0 |  | 0 | 0
41 | 0 |  | 0 | 0
42 | 150.45 |  | -48.6451 | 1
43 | 0 |  | 0 | 0
44 | 83.33 |  | -76.3859 | 1
45 | 166.67 |  | -75.6964 | 1
46 | 59.7 |  | -43.795 | 1
47 | 0 |  | 0 | 0
48 | 307.919 |  | -59.8833 | 1
49 | 60 |  | -42.5956 | 1
50 | 101.55 |  | -52.7407 | 1
51 | 112.5 |  | -56.4951 | 1
52 | 22.5 |  | -40.1756 | 1
53 | 84.38 |  | -76.5015 | 1
54 | 20 |  | -62.0233 | 1
55 | 0 |  | 0 | 0
56 | 0 |  | 0 | 0
57 | 50.7 |  | -56.764 | 1
58 | 0 |  | 0 | 0
59 | 0 |  | 0 | 0
60 | 7.5 |  | -45.7321 | 1
61 | 112.5 |  | -43.1518 | 1
62 | 0 |  | 0 | 0
63 | 0 |  | 0 | 0
64 | 0 |  | 0 | 0
65 | 184.72 |  | -73.5609 | 1
66 | 184.72 |  | -75.5083 | 1
67 | 184.72 |  | -72.9185 | 1
68 | 184.72 |  | -72.4126 | 1
69 | 184.72 |  | -75.0479 | 1
70 | 184.72 |  | -72.6158 | 1
71 | 136.28 |  | -45.8175 | 1
72 | 216.45 |  | -53.1796 | 1
73 | 28.13 |  | -31.4752 | 1
74 | 127.13 |  | -31.3716 | 1
75 | 112.5 |  | -37.294 | 1
76 | 150 |  | -50.478 | 1
77 | 97.87 |  | -21.1529 | 1
78 | 156.75 |  | -38.5888 | 1
79 | 0 |  | 0 | 0
80 | 0 |  | 0 | 0
81 | 0 |  | 0 | 0
82 | 180.75 |  | -58.1397 | 1
83 | 183.88 |  | -39.4185 | 1
84 | 183.88 |  | -36.6624 | 1
85 | 183.88 |  | -36.832 | 1
86 | 124.22 |  | -30.4553 | 1
87 | 124.22 |  | -32.7756 | 1
88 | 124.22 |  | -35.6417 | 1
89 | 124.22 |  | -34.4054 | 1
90 | 60.37 |  | -27.1073 | 1
91 | 112.5 |  | -31.4879 | 1
92 | 127.65 |  | -31.1826 | 1
93 | 74.85 |  | -55.0879 | 1
94 | 186.75 |  | -35.2896 | 1
95 | 174.37 |  | -33.5197 | 1
96 | 56.25 |  | -26.9169 | 1
97 | 0 |  | 0 | 0
98 | 150 |  | -41.9901 | 1
99 | 90.45 |  | -29.8117 | 1
100 | 120 |  | -28.8321 | 1
101 | 44.5 |  | -49.6926 | 1
102 | 53.02 |  | -48.6962 | 1
103 | 63 |  | -26.5478 | 1
104 | 56.1 |  | -22.7038 | 1
105 | 56.1 |  | -22.6942 | 1
106 | 47.25 |  | -28.0536 | 1
107 | 90 |  | -27.0895 | 1
108 | 29.7 |  | -53.6502 | 1
109 | 147.75 |  | -22.6606 | 1
110 | 101.25 |  | -31.4527 | 1
111 | 94.88 |  | -31.9708 | 1
112 | 85.5 |  | -36.7925 | 1
113 | 0 |  | 0 | 0
114 | 75.9 |  | -38.4629 | 1
115 | 68.62 |  | -32.6902 | 1
116 | 151.2 |  | -34.1611 | 1
117 | 331.919 |  | -38.985 | 1
118 | 331.919 |  | -32.3928 | 1
119 | 93.4 |  | -43.9739 | 1
120 | 28.5 |  | -48.6075 | 1
121 | 27.48 |  | -51.1795 | 1
122 | 150 |  | -46.5641 | 1
123 | 44.2 |  | -40.3933 | 1
124 | 144 |  | -23.2309 | 1
125 | 144 |  | -23.9718 | 1
126 | 144 |  | -21.0989 | 1
127 | 172.33 |  | -22.372 | 1
128 | 172.33 |  | -20.9541 | 1
129 | 172.33 |  | -22.2762 | 1
130 | 47 |  | -33.0795 | 1
131 | 0 |  | 0 | 0
132 | 52.9 |  | -51.5601 | 1
133 | 52.9 |  | -51.3107 | 1
134 | 243.4 |  | -27.1104 | 1
135 | 243.4 |  | -27.6654 | 1
136 | 243.4 |  | -30.6177 | 1
137 | 139.8379 |  | -32.4137 | 1
138 | 0 |  | 0 | 0
139 | 23.5 |  | -52.2117 | 1
140 | 0 |  | 0 | 0
141 | 28 |  | -51.0116 | 1
142 | 28 |  | -53.4311 | 1
143 | 28 |  | -51.915 | 1
144 | 0 |  | 0 | 0
145 | 28 |  | -51.5162 | 1
146 | 0 |  | 0 | 0
147 | 135 |  | -33.0784 | 1
148 | 39.54 |  | -55.4769 | 1
149 | 39.54 |  | -55.4133 | 1
150 | 0 |  | 0 | 0
151 | 10.08 |  | -52.4755 | 1
152 | 10.08 |  | -52.5175 | 1
153 | 10.08 |  | -52.2637 | 1
154 | 0 |  | 0 | 0
155 | 0 |  | 0 | 0
156 | 141 |  | -37.6438 | 1
157 | 212.4 |  | -38.6589 | 1
158 | 197.77 |  | -27.9023 | 1
159 | 197.77 |  | -23.9262 | 1
160 | 197.77 |  | -23.9953 | 1
161 | 0 |  | 0 | 0
162 | 150.75 |  | -33.0223 | 1
163 | 112.5 |  | -46.4404 | 1
164 | 150.07 |  | -29.8733 | 1
165 | 152.25 |  | -38.9301 | 1
166 | 75 |  | -37.0935 | 1
167 | 151.2 |  | -51.2 | 1
168 | 69 |  | -50.5191 | 1
169 | 90 |  | -65.1501 | 1
170 | 0 |  | 0 | 0
171 | 0 |  | 0 | 0
172 | 0 |  | 0 | 0
173 | 308.47 |  | -80.453 | 1
174 | 308.47 |  | -80.3841 | 1
175 | 308.47 |  | -81.6265 | 1
176 | 308.47 |  | -79.6983 | 1
177 | 308.47 |  | -80.5838 | 1
178 | 308.47 |  | -80.225 | 1
179 | 84.7 |  | -79.7625 | 1
180 | 0 |  | 0 | 0
181 | 317.35 |  | -64.8595 | 1
182 | 10.6 |  | -81.7812 | 1
183 | 0 |  | 0 | 0
184 | 256.3379 |  | -80.3074 | 1
185 | 256.3379 |  | -80.2281 | 1
186 | 256.3379 |  | -80.1223 | 1
187 | 0 |  | 0 | 0
188 | 0 |  | 0 | 0
189 | 0 |  | 0 | 0
190 | 126.5 |  | -79.7371 | 1
191 | 1.6 |  | -81.6244 | 1
192 | 45 |  | -68.8971 | 1
193 | 112.5 |  | -69.5895 | 1
194 | 248.67 |  | -70.9022 | 1
195 | 248.67 |  | -72.2087 | 1
196 | 248.67 |  | -71.8169 | 1
197 | 168.75 |  | -62.9718 | 1
198 | 112.5 |  | -60.789 | 1
199 | 1215 |  | -67.9573 | 1
200 | 1215 |  | -69.2173 | 1
201 | 80.32 |  | -67.0369 | 1
202 | 80.32 |  | -67.1773 | 1
203 | 0 |  | 0 | 0
204 | 0 |  | 0 | 0
205 | 115 |  | -82.7726 | 1
206 | 115 |  | -82.0181 | 1
207 | 115 |  | -82.2678 | 1
208 | 82.7 |  | -82.0223 | 1
209 | 139.13 |  | -82.0801 | 1
210 | 139.13 |  | -82.4372 | 1
211 | 78.84 |  | -72.8577 | 1
212 | 0 |  | 0 | 0
213 | 78.84 |  | -72.8948 | 1
214 | 284.07 |  | -79.7536 | 1
215 | 284.07 |  | -79.752 | 1
216 | 284.07 |  | -81.9639 | 1
217 | 8.4 |  | -87.634 | 1
218 | 207.5 |  | -83.0941 | 1
219 | 302.4 |  | -67.9267 | 1
220 | 10.4 |  | -74.613 | 1
221 | 213.33 |  | -73.6506 | 1
222 | 213.33 |  | -72.3978 | 1
223 | 213.33 |  | -72.0665 | 1
224 | 213.33 |  | -72.1472 | 1
225 | 213.33 |  | -73.0382 | 1
226 | 213.33 |  | -71.9223 | 1
227 | 209 |  | -78.1797 | 1
228 | 209 |  | -77.9402 | 1
229 | 124.2 |  | -56.3094 | 1
230 | 89.4 |  | -72.9904 | 1
231 | 89.4 |  | -73.4806 | 1
232 | 89.4 |  | -73.4708 | 1
233 | 89.4 |  | -73.0365 | 1
234 | 122 |  | -67.4484 | 1
235 | 122 |  | -67.4233 | 1
236 | 122 |  | -67.6903 | 1
237 | 118.8 |  | -67.805 | 1
238 | 118.8 |  | -68.5789 | 1
239 | 12.4 |  | -88.919 | 1
240 | 0 |  | 0 | 0
241 | 0 |  | 0 | 0
242 | 213 |  | -53.6216 | 1
243 | 0 |  | 0 | 0
244 | 198.33 |  | -53.4941 | 1
245 | 198.33 |  | -52.3884 | 1
246 | 198.33 |  | -53.2236 | 1
247 | -5.064e-13 |  | -55.8678 | 1
248 | -6.1366e-13 |  | -55.8678 | 1
249 | 0 |  | 0 | 0
250 | 0 |  | 0 | 0
251 | 0 |  | 0 | 0
252 | 57.4 |  | -51.2459 | 1
253 | 0 |  | 0 | 0
254 | 57.4 |  | -51.1203 | 1
255 | 57.4 |  | -50.2504 | 1
256 | 181.37 |  | -48.4406 | 1
257 | 181.37 |  | -46.6438 | 1
258 | 181.37 |  | -48.7014 | 1
259 | 0 |  | 0 | 0
260 | 181.37 |  | -48.0239 | 1
261 | 181.37 |  | -48.0384 | 1
262 | 225.669 |  | -36.5078 | 1
263 | 225.669 |  | -37.312 | 1
264 | 225.669 |  | -37.056 | 1
265 | 41.37 |  | -55.0682 | 1
266 | 65.3 |  | -48.3601 | 1
267 | 1.05 |  | -63.8272 | 1
268 | 22.5 |  | -61.3527 | 1
269 | 0 |  | 0 | 0
270 | 7.95 |  | -63.6693 | 1
271 | 10.42 |  | -62.5672 | 1
272 | 30.52 |  | -62.3673 | 1
273 | 60.5 |  | -38.2959 | 1
274 | 60.5 |  | -37.7846 | 1
275 | 121 |  | -38.4682 | 1
276 | 225.669 |  | -59.4042 | 1
277 | 225.669 |  | -59.4171 | 1
278 | 0 |  | 0 | 0
279 | 446 |  | -43.3248 | 1
280 | 446 |  | -43.4935 | 1
281 | 279.6 |  | -45.5021 | 1
282 | 0 |  | 0 | 0
283 | 216.6 |  | -47.3056 | 1
284 | 235.05 |  | -44.6522 | 1
285 | 235.05 |  | -44.3977 | 1
286 | 235.05 |  | -45.8333 | 1
287 | 235.05 |  | -44.9283 | 1
288 | 177.9 |  | -49.4542 | 1
289 | 552.3 |  | -45.2942 | 1
290 | 552.3 |  | -51.7718 | 1
291 | 552.3 |  | -48.9681 | 1
292 | 61 |  | -43.8566 | 1
293 | 183 |  | -43.476 | 1
294 | 298 |  | -42.7088 | 1
295 | 298 |  | -43.1424 | 1
296 | 298 |  | -44.2898 | 1
297 | 183.33 |  | -44.5931 | 1
298 | 183.33 |  | -43.6666 | 1
299 | 183.33 |  | -42.8452 | 1
300 | 194 |  | -54.2988 | 1
301 | 194 |  | -53.1439 | 1
302 | 0 |  | 0 | 0
303 | 257 |  | -54.0453 | 1
304 | 4.5 |  | -41.0524 | 1
305 | 7.2 |  | -39.3962 | 1
306 | 4.5 |  | -41.2237 | 1
307 | 7.2 |  | -39.2381 | 1
308 | 0 |  | 0 | 0
309 | 0 |  | 0 | 0
310 | 0 |  | 0 | 0
311 | 0 |  | 0 | 0
312 | 8.4 |  | -39.6631 | 1
313 | 206.23 |  | -54.1508 | 1
314 | 206.23 |  | -54.3044 | 1
315 | 206.23 |  | -52.747 | 1
316 | 0 |  | 0 | 0
317 | 247.25 |  | -45.6764 | 1
318 | 247.25 |  | -47.7007 | 1
319 | 247.25 |  | -46.1665 | 1
320 | 247.25 |  | -45.6395 | 1
321 | 0 |  | 0 | 0
322 | 163 |  | -26.5643 | 1
323 | 163 |  | -27.5692 | 1
324 | 163 |  | -26.8987 | 1
325 | 163 |  | -26.7959 | 1
326 | 163 |  | -26.5587 | 1
327 | 0 |  | 0 | 0
328 | 22.4 |  | -33.9721 | 1
329 | 47.4 |  | -33.1159 | 1
330 | 47.4 |  | -33.7082 | 1
331 | 94.8 |  | -34.0216 | 1
332 | 0 |  | 0 | 0
333 | 29.1 |  | -30.1361 | 1
334 | 7.5 |  | -32.2338 | 1
335 | 7.5 |  | -32.3093 | 1
336 | 0 |  | 0 | 0
337 | 188.45 |  | -31.0819 | 1
338 | 188.45 |  | -32.2167 | 1
339 | 114.9 |  | -28.1545 | 1
340 | 114.9 |  | -28.2927 | 1
341 | 114.9 |  | -28.1755 | 1
342 | 114.9 |  | -28.5481 | 1
343 | 114.9 |  | -28.427 | 1
344 | 114.9 |  | -28.3263 | 1
345 | 228.65 |  | -26.1054 | 1
346 | 228.65 |  | -25.487 | 1
347 | 228.65 |  | -25.4621 | 1
348 | 228.65 |  | -26.0477 | 1
349 | 1354.3 |  | -14.6113 | 1
350 | 150 |  | -27.5296 | 1
351 | 51 |  | -27.0727 | 1
352 | 51 |  | -27.2986 | 1
353 | 196 |  | -26.2713 | 1
354 | 196 |  | -26.2185 | 1
355 | 196 |  | -27.0798 | 1
356 | 196 |  | -25.8502 | 1
357 | 196 |  | -27.1663 | 1
358 | 196 |  | -27.1663 | 1
359 | 0 |  | 0 | 0
360 | 0 |  | 0 | 0
361 | 16.3 |  | -27.6081 | 1
362 | 206.55 |  | -26.5144 | 1
363 | 206.55 |  | -26.1061 | 1
364 | 206.55 |  | -25.9073 | 1
365 | 206.55 |  | -25.8268 | 1
366 | 380.7 |  | -26.5882 | 1
367 | 59 |  | -26.5332 | 1
368 | 59 |  | -26.7776 | 1
369 | 59 |  | -27.235 | 1
370 | 59 |  | -26.9547 | 1
371 | 10.2 |  | -43.6297 | 1
372 | 110.6 |  | -34.3002 | 1
373 | 110.6 |  | -33.7388 | 1
374 | 110.6 |  | -34.1729 | 1
375 | 110.6 |  | -34.2869 | 1
376 | 110.6 |  | -33.472 | 1
377 | 110.6 |  | -33.0759 | 1
378 | 87.72 |  | -34.1364 | 1
379 | 87.72 |  | -34.3531 | 1
380 | 350.87 |  | -32.8192 | 1
381 | 6.9 |  | -31.4561 | 1
382 | 48 |  | -30.1536 | 1
383 | 0 |  | 0 | 0
384 | 35 |  | -30.8893 | 1
385 | 7.5 |  | -31.5065 | 1
386 | 230.95 |  | -29.6276 | 1
387 | 230.95 |  | -29.31 | 1
388 | 230.95 |  | -30.3792 | 1
389 | 230.95 |  | -30.8238 | 1
390 | 0 |  | 0 | 0
391 | 229.5 |  | -26.9569 | 1
392 | 229.5 |  | -27.3303 | 1
393 | 178.5 |  | -25.9328 | 1
394 | 178.5 |  | -26.5618 | 1
395 | 178.5 |  | -25.5554 | 1
396 | 304.6 |  | -27.1086 | 1
397 | 90.64 |  | -26.1286 | 1
398 | 90.64 |  | -27.7276 | 1
399 | 90.64 |  | -26.3608 | 1
400 | 181.28 |  | -27.2047 | 1
401 | 0 |  | 0 | 0
402 | 0 |  | 0 | 0
403 | 0 |  | 0 | 0
404 | 21.22 |  | -31.0933 | 1
405 | 21.22 |  | -29.6764 | 1
406 | 21.22 |  | -30.0132 | 1
407 | 21.22 |  | -29.8722 | 1
408 | 42.45 |  | -30.4596 | 1
409 | 96.68 |  | -26.4511 | 1
410 | 96.68 |  | -26.5104 | 1
411 | 0 |  | 0 | 0
412 | 96.68 |  | -25.5493 | 1
413 | 193.37 |  | -26.3541 | 1
414 | 124.48 |  | -25.7261 | 1
415 | 124.48 |  | -25.1912 | 1
416 | 124.48 |  | -25.1805 | 1
417 | 124.48 |  | -26.2403 | 1
418 | 101.9 |  | -29.2389 | 1
419 | 0 |  | 0 | 0
420 | 136.05 |  | -30.4581 | 1
421 | 313.83 |  | -28.9098 | 1
422 | 313.83 |  | -27.5018 | 1
423 | 313.83 |  | -26.7143 | 1
424 | 313.83 |  | -26.9462 | 1
425 | 266.3379 |  | -28.0863 | 1
426 | 266.3379 |  | -28.8982 | 1
427 | 266.3379 |  | -28.889 | 1
428 | 266.3379 |  | -28.9928 | 1
429 | 16.3 |  | -29.5423 | 1
430 | 225.2 |  | -27.1751 | 1
431 | 225.2 |  | -28.7531 | 1
432 | 225.2 |  | -27.9686 | 1
433 | 102.7 |  | -28.4722 | 1
434 | 107.27 |  | -27.3949 | 1
435 | 107.27 |  | -26.8571 | 1
436 | 107.27 |  | -27.2959 | 1
437 | 107.27 |  | -27.4447 | 1
438 | 107.27 |  | -28.6604 | 1
439 | 107.27 |  | -27.8208 | 1
440 | 183.66 |  | -26.5384 | 1
441 | 183.66 |  | -26.7594 | 1
442 | 183.66 |  | -27.3908 | 1
443 | 183.66 |  | -26.8794 | 1
444 | 183.66 |  | -27.0709 | 1
445 | 542.8 |  | -39.4925 | 1
446 | 72 |  | -30.2021 | 1
447 | 63.1 |  | -30.2769 | 1
448 | 102.4 |  | -33.5683 | 1
449 | 88.2 |  | -37.7238 | 1
450 | 6.8 |  | -28.3457 | 1
451 | 100.52 |  | -28.8408 | 1
452 | 33 |  | -73.1171 | 1
453 | 0 |  | 0 | 0
454 | 0 |  | 0 | 0
455 | 0 |  | 0 | 0
456 | 0 |  | 0 | 0
457 | 51.8 |  | -76.3182 | 1
458 | 0 |  | 0 | 0
459 | 51.8 |  | -75.922 | 1
460 | 51.8 |  | -76.4527 | 1
461 | 0 |  | 0 | 0
462 | 0 |  | 0 | 0
463 | 0 |  | 0 | 0
464 | 0 |  | 0 | 0
465 | 0 |  | 0 | 0
466 | 277.47 |  | -72.9007 | 1
467 | 234.9 |  | -68.2522 | 1
468 | 234.9 |  | -68.1177 | 1
469 | 234.9 |  | -68.7018 | 1
470 | 234.9 |  | -68.3895 | 1
471 | 0 |  | 0 | 0
472 | 269.31 |  | -64.5802 | 1
473 | 85.5 |  | -72.5945 | 1
474 | 0 |  | 0 | 0
475 | 0 |  | 0 | 0
476 | 105.51 |  | -78.8056 | 1
477 | 414.169 |  | -75.5791 | 1
478 | 414.169 |  | -73.8515 | 1
479 | 414.169 |  | -75.2611 | 1
480 | 0 |  | 0 | 0
481 | 0 |  | 0 | 0
482 | 0 |  | 0 | 0
483 | 0 |  | 0 | 0

## dtypes
| element | column | dtype
0 | bus | name | object
1 | bus | vn_kv | float64
2 | bus | type | object
3 | bus | zone | object
4 | bus | in_service | bool
5 | bus | min_vm_pu | float64
6 | bus | max_vm_pu | float64
7 | load | name | object
8 | load | bus | uint32
9 | load | p_mw | float64
10 | load | q_mvar | float64
11 | load | const_z_percent | float64
12 | load | const_i_percent | float64
13 | load | sn_mva | float64
14 | load | scaling | float64
15 | load | in_service | bool
16 | load | type | object
17 | load | controllable | bool
18 | sgen | name | object
19 | sgen | bus | int64
20 | sgen | p_mw | float64
21 | sgen | q_mvar | float64
22 | sgen | sn_mva | float64
23 | sgen | scaling | float64
24 | sgen | in_service | bool
25 | sgen | type | object
26 | sgen | current_source | bool
27 | sgen | controllable | bool
28 | sgen | generator_type | object
29 | sgen | min_p_mw | float64
30 | sgen | max_p_mw | float64
31 | sgen | min_q_mvar | float64
32 | sgen | max_q_mvar | float64
33 | gen | name | object
34 | gen | bus | uint32
35 | gen | p_mw | float64
36 | gen | vm_pu | float64
37 | gen | sn_mva | float64
38 | gen | min_q_mvar | float64
39 | gen | max_q_mvar | float64
40 | gen | scaling | float64
41 | gen | slack | bool
42 | gen | in_service | bool
43 | gen | slack_weight | float64
44 | gen | type | object
45 | gen | controllable | bool
46 | gen | min_p_mw | float64
47 | gen | max_p_mw | float64
48 | shunt | bus | uint32
49 | shunt | name | object
50 | shunt | q_mvar | float64
51 | shunt | p_mw | float64
52 | shunt | vn_kv | float64
53 | shunt | step | uint32
54 | shunt | max_step | uint32
55 | shunt | in_service | bool
56 | ext_grid | name | object
57 | ext_grid | bus | uint32
58 | ext_grid | vm_pu | float64
59 | ext_grid | va_degree | float64
60 | ext_grid | slack_weight | float64
61 | ext_grid | in_service | bool
62 | ext_grid | min_p_mw | float64
63 | ext_grid | max_p_mw | float64
64 | ext_grid | min_q_mvar | float64
65 | ext_grid | max_q_mvar | float64
66 | line | name | object
67 | line | std_type | object
68 | line | from_bus | uint32
69 | line | to_bus | uint32
70 | line | length_km | float64
71 | line | r_ohm_per_km | float64
72 | line | x_ohm_per_km | float64
73 | line | c_nf_per_km | float64
74 | line | g_us_per_km | float64
75 | line | max_i_ka | float64
76 | line | df | float64
77 | line | parallel | uint32
78 | line | type | object
79 | line | in_service | bool
80 | line | max_loading_percent | float64
81 | trafo | name | object
82 | trafo | std_type | object
83 | trafo | hv_bus | uint32
84 | trafo | lv_bus | uint32
85 | trafo | sn_mva | float64
86 | trafo | vn_hv_kv | float64
87 | trafo | vn_lv_kv | float64
88 | trafo | vk_percent | float64
89 | trafo | vkr_percent | float64
90 | trafo | pfe_kw | float64
91 | trafo | i0_percent | float64
92 | trafo | shift_degree | float64
93 | trafo | tap_side | object
94 | trafo | tap_neutral | int32
95 | trafo | tap_min | float64
96 | trafo | tap_max | float64
97 | trafo | tap_step_percent | float64
98 | trafo | tap_step_degree | float64
99 | trafo | tap_pos | int32
100 | trafo | tap_phase_shifter | bool
101 | trafo | parallel | uint32
102 | trafo | df | float64
103 | trafo | in_service | bool
104 | trafo | max_loading_percent | float64
105 | poly_cost | element | uint32
106 | poly_cost | et | object
107 | poly_cost | cp0_eur | float64
108 | poly_cost | cp1_eur_per_mw | float64
109 | poly_cost | cp2_eur_per_mw2 | float64
110 | poly_cost | cq0_eur | float64
111 | poly_cost | cq1_eur_per_mvar | float64
112 | poly_cost | cq2_eur_per_mvar2 | float64
113 | line_geodata | coords | object
114 | bus_geodata | x | object
115 | bus_geodata | y | object
116 | bus_geodata | coords | object
117 | res_bus | vm_pu | float64
118 | res_bus | va_degree | float64
119 | res_bus | p_mw | float64
120 | res_bus | q_mvar | float64
121 | res_bus | lam_p | float64
122 | res_bus | lam_q | float64
123 | res_line | p_from_mw | float64
124 | res_line | q_from_mvar | float64
125 | res_line | p_to_mw | float64
126 | res_line | q_to_mvar | float64
127 | res_line | pl_mw | float64
128 | res_line | ql_mvar | float64
129 | res_line | i_from_ka | float64
130 | res_line | i_to_ka | float64
131 | res_line | i_ka | float64
132 | res_line | vm_from_pu | float64
133 | res_line | va_from_degree | float64
134 | res_line | vm_to_pu | float64
135 | res_line | va_to_degree | float64
136 | res_line | loading_percent | float64
137 | res_trafo | p_hv_mw | float64
138 | res_trafo | q_hv_mvar | float64
139 | res_trafo | p_lv_mw | float64
140 | res_trafo | q_lv_mvar | float64
141 | res_trafo | pl_mw | float64
142 | res_trafo | ql_mvar | float64
143 | res_trafo | i_hv_ka | float64
144 | res_trafo | i_lv_ka | float64
145 | res_trafo | vm_hv_pu | float64
146 | res_trafo | va_hv_degree | float64
147 | res_trafo | vm_lv_pu | float64
148 | res_trafo | va_lv_degree | float64
149 | res_trafo | loading_percent | float64
150 | res_ext_grid | p_mw | float64
151 | res_ext_grid | q_mvar | float64
152 | res_load | p_mw | float64
153 | res_load | q_mvar | float64
154 | res_sgen | p_mw | float64
155 | res_sgen | q_mvar | float64
156 | res_shunt | p_mw | float64
157 | res_shunt | q_mvar | float64
158 | res_shunt | vm_pu | float64
159 | res_gen | p_mw | float64
160 | res_gen | q_mvar | float64
161 | res_gen | va_degree | float64
162 | res_gen | vm_pu | float64

## parameters
| version | format_version | converged | OPF_converged | name | res_cost
0 | 2.13.1 | 2.12.0 | FALSE | TRUE |  | 1201320.7843